## Cuu thuong
Phụ lục 1
TIÊU CHUẨN, ĐỊNH MỨC XE Ô TÔ CỨU THƯƠNG
TT | Tên đơn vị | Quy mô giường bệnh | Tiêu chuẩn, định mức | Căn cứ đề xuất tiêu chuẩn, định mức | Giá mua xe tối đa (triệu đồng) | Căn cứ đề xuất giá mua xe tối đa | Ghi chú
I | Tuyến thành phố
1 | Bệnh viện Đa khoa Hải Dương | 1100 | 11 | điểm a Khoản 2 Điều 2 Thông tư số 31/2024/TT-BYT của Bộ Y tế | 2495 | Tham khảo kết quả trúng thầu ngày 28/7/2025 của Bệnh viện Phụ sản Hải Dương
2 | Bệnh viện Phụ sản Hải Dương | 315 | 5 | điểm a Khoản 2 Điều 2 Thông tư số 31/2024/TT-BYT của Bộ Y tế | 2495 | Tham khảo kết quả trúng thầu ngày 28/7/2025 của Bệnh viện Phụ sản Hải Dương
3 | Bệnh viện Nhi Hải Dương | 450 | 5 | điểm a Khoản 2 Điều 2 Thông tư số 31/2024/TT-BYT của Bộ Y tế | 2495 | Tham khảo kết quả trúng thầu ngày 28/7/2025 của Bệnh viện Phụ sản Hải Dương
4 | Bệnh viện Phổi Hải Phòng | 250 | 4 | điểm a Khoản 2 Điều 2 Thông tư số 31/2024/TT-BYT của Bộ Y tế | 2495 | Tham khảo kết quả trúng thầu ngày 28/7/2025 của Bệnh viện Phụ sản Hải Dương
5 | Bệnh viện Phổi Hải Dương | 355 | 5 | điểm a Khoản 2 Điều 2 Thông tư số 31/2024/TT-BYT của Bộ Y tế | 2495 | Tham khảo kết quả trúng thầu ngày 28/7/2025 của Bệnh viện Phụ sản Hải Dương
6 | Bệnh viện Kiến An | 700 | 7 | điểm a Khoản 2 Điều 2 Thông tư số 31/2024/TT-BYT của Bộ Y tế | 2495 | Tham khảo kết quả trúng thầu ngày 28/7/2025 của Bệnh viện Phụ sản Hải Dương
7 | Bệnh viện Mắt Hải Phòng | 120 | 3 | điểm a Khoản 2 Điều 2 Thông tư số 31/2024/TT-BYT của Bộ Y tế | 2495 | Tham khảo kết quả trúng thầu ngày 28/7/2025 của Bệnh viện Phụ sản Hải Dương
8 | Bệnh viện Mắt & Da liễu Hải Dương | 130 | 3 | điểm a Khoản 2 Điều 2 Thông tư số 31/2024/TT-BYT của Bộ Y tế | 2495 | Tham khảo kết quả trúng thầu ngày 28/7/2025 của Bệnh viện Phụ sản Hải Dương
9 | Bệnh viện Sức khỏe tâm thần Hải Phòng | 280 | 4 | điểm a Khoản 2 Điều 2 Thông tư số 31/2024/TT-BYT của Bộ Y tế | 2495 | Tham khảo kết quả trúng thầu ngày 28/7/2025 của Bệnh viện Phụ sản Hải Dương
10 | Bệnh viện Sức khỏe tâm thần Hải Dương | 250 | 4 | điểm a Khoản 2 Điều 2 Thông tư số 31/2024/TT-BYT của Bộ Y tế | 2495 | Tham khảo kết quả trúng thầu ngày 28/7/2025 của Bệnh viện Phụ sản Hải Dương
11 | Bệnh viện Y học cổ truyền Hải Phòng | 220 | 4 | điểm a Khoản 2 Điều 2 Thông tư số 31/2024/TT-BYT của Bộ Y tế | 2495 | Tham khảo kết quả trúng thầu ngày 28/7/2025 của Bệnh viện Phụ sản Hải Dương
12 | Bệnh viện Y học cổ truyền Hải Dương | 265 | 4 | điểm a Khoản 2 Điều 2 Thông tư số 31/2024/TT-BYT của Bộ Y tế | 2495 | Tham khảo kết quả trúng thầu ngày 28/7/2025 của Bệnh viện Phụ sản Hải Dương
13 | Bệnh viện Phục hồi chức năng Hải Phòng | 165 | 3 | điểm a Khoản 2 Điều 2 Thông tư số 31/2024/TT-BYT của Bộ Y tế | 2495 | Tham khảo kết quả trúng thầu ngày 28/7/2025 của Bệnh viện Phụ sản Hải Dương
14 | Bệnh viện Phục hồi chức năng Hải Dương | 274 | 4 | điểm a Khoản 2 Điều 2 Thông tư số 31/2024/TT-BYT của Bộ Y tế | 2495 | Tham khảo kết quả trúng thầu ngày 28/7/2025 của Bệnh viện Phụ sản Hải Dương
15 | Bệnh viện Bệnh nhiệt đới Hải Dương | 80 | 2 | điểm a Khoản 2 Điều 2 Thông tư số 31/2024/TT-BYT của Bộ Y tế | 2495 | Tham khảo kết quả trúng thầu ngày 28/7/2025 của Bệnh viện Phụ sản Hải Dương
16 | Bệnh viện Phong Chí Linh | 135 | 3 | điểm a Khoản 2 Điều 2 Thông tư số 31/2024/TT-BYT của Bộ Y tế | 2495 | Tham khảo kết quả trúng thầu ngày 28/7/2025 của Bệnh viện Phụ sản Hải Dương
17 | Trung tâm Cấp cứu 115 |  | 32 | điểm b Khoản 2 Điều 2 Thông tư số 31/2024/TT-BYT của Bộ Y tế | 2495 | Tham khảo kết quả trúng thầu ngày 28/7/2025 của Bệnh viện Phụ sản Hải Dương | TP Hải Phòng hiện có diện tích 3.194,72 km² với quy mô dân số 4.664.124 người, là địa phương tham gia Đề án cấp cứu ngoại viện của Bộ Y tế với mục tiêu trong vòng 8 phút đối với khu vực thành thị đông dân và 15 phút đối với khu vực nông thôn; cứ 100.000 dân có 01 -1,5 xe ôtô cứu thương cấp cứu ngoại viện. Qua Đề án, đơn vị đã tiếp nhận 15 xe ô tô cứu thương từ Tập đoàn Vingroup trong năm 2025.
18 | Trung tâm Da liễu Hải Phòng |  | 1 | điểm c Khoản 2 Điều 2 Thông tư số 31/2024/TT-BYT của Bộ Y tế | 2495 | Tham khảo kết quả trúng thầu ngày 28/7/2025 của Bệnh viện Phụ sản Hải Dương | Đơn vị thực hiện công tác y tế dự phòng, dự kiến phát triển thành bệnh viện
19 | Trung tâm Kiểm soát bệnh tật |  | 1 | điểm c Khoản 2 Điều 2 Thông tư số 31/2024/TT-BYT của Bộ Y tế | 2495 | Tham khảo kết quả trúng thầu ngày 28/7/2025 của Bệnh viện Phụ sản Hải Dương | Đơn vị thực hiện công tác y tế dự phòng, tiêm chủng vắc xin
20 | Trung tâm Pháp y |  | 1 | điểm d Khoản 2 Điều 2 Thông tư số 31/2024/TT-BYT của Bộ Y tế | 2495 | Tham khảo kết quả trúng thầu ngày 28/7/2025 của Bệnh viện Phụ sản Hải Dương
21 | Trung tâm Giám định y khoa |  | 1 | điểm d Khoản 2 Điều 2 Thông tư số 31/2024/TT-BYT của Bộ Y tế | 2495 | Tham khảo kết quả trúng thầu ngày 28/7/2025 của Bệnh viện Phụ sản Hải Dương
22 | Trung tâm điều dưỡng người tâm thần Hải Phòng |  | 1 | điểm d Khoản 2 Điều 2 Thông tư số 31/2024/TT-BYT của Bộ Y tế | 2495 | Tham khảo kết quả trúng thầu ngày 28/7/2025 của Bệnh viện Phụ sản Hải Dương
23 | Trung tâm điều dưỡng người tâm thần Hải Dương |  | 1 | điểm d Khoản 2 Điều 2 Thông tư số 31/2024/TT-BYT của Bộ Y tế | 2495 | Tham khảo kết quả trúng thầu ngày 28/7/2025 của Bệnh viện Phụ sản Hải Dương
24 | Trung tâm Nuôi dưỡng bảo trợ xã hội Hải Phòng |  | 1 | điểm d Khoản 2 Điều 2 Thông tư số 31/2024/TT-BYT của Bộ Y tế | 2495 | Tham khảo kết quả trúng thầu ngày 28/7/2025 của Bệnh viện Phụ sản Hải Dương
25 | Trung tâm Nuôi dưỡng bảo trợ xã hội Hải Dương |  | 1 | điểm d Khoản 2 Điều 2 Thông tư số 31/2024/TT-BYT của Bộ Y tế | 2495 | Tham khảo kết quả trúng thầu ngày 28/7/2025 của Bệnh viện Phụ sản Hải Dương
26 | Trung tâm Công tác xã hội và bảo trợ trẻ em Hoa Phượng |  | 1 | điểm d Khoản 2 Điều 2 Thông tư số 31/2024/TT-BYT của Bộ Y tế | 2495 | Tham khảo kết quả trúng thầu ngày 28/7/2025 của Bệnh viện Phụ sản Hải Dương
II | Tuyến khu vực
27 | Trung tâm Y tế Cát Hải | 50 | 2 | điểm a Khoản 2 Điều 2 Thông tư số 31/2024/TT-BYT của Bộ Y tế | 2495 | Tham khảo kết quả trúng thầu ngày 28/7/2025 của Bệnh viện Phụ sản Hải Dương
28 | Trung tâm Y tế An Dương | 180 | 3 | điểm a Khoản 2 Điều 2 Thông tư số 31/2024/TT-BYT của Bộ Y tế | 2495 | Tham khảo kết quả trúng thầu ngày 28/7/2025 của Bệnh viện Phụ sản Hải Dương
29 | Trung tâm Y tế Dương Kinh | 70 | 2 | điểm a Khoản 2 Điều 2 Thông tư số 31/2024/TT-BYT của Bộ Y tế | 2495 | Tham khảo kết quả trúng thầu ngày 28/7/2025 của Bệnh viện Phụ sản Hải Dương
30 | Trung tâm Y tế Đồ Sơn | 95 | 2 | điểm a Khoản 2 Điều 2 Thông tư số 31/2024/TT-BYT của Bộ Y tế | 2495 | Tham khảo kết quả trúng thầu ngày 28/7/2025 của Bệnh viện Phụ sản Hải Dương
31 | Trung tâm Y tế Tiên Lãng | 190 | 3 | điểm a Khoản 2 Điều 2 Thông tư số 31/2024/TT-BYT của Bộ Y tế | 2495 | Tham khảo kết quả trúng thầu ngày 28/7/2025 của Bệnh viện Phụ sản Hải Dương
32 | Trung tâm Y tế Hải An | 60 | 2 | điểm a Khoản 2 Điều 2 Thông tư số 31/2024/TT-BYT của Bộ Y tế | 2495 | Tham khảo kết quả trúng thầu ngày 28/7/2025 của Bệnh viện Phụ sản Hải Dương
33 | Trung tâm Y tế Kiến An | 80 | 2 | điểm a Khoản 2 Điều 2 Thông tư số 31/2024/TT-BYT của Bộ Y tế | 2495 | Tham khảo kết quả trúng thầu ngày 28/7/2025 của Bệnh viện Phụ sản Hải Dương
34 | Trung tâm Y tế Kiến Thụy | 150 | 3 | điểm a Khoản 2 Điều 2 Thông tư số 31/2024/TT-BYT của Bộ Y tế | 2495 | Tham khảo kết quả trúng thầu ngày 28/7/2025 của Bệnh viện Phụ sản Hải Dương
35 | Trung tâm Y tế Hồng Bàng | 95 | 2 | điểm a Khoản 2 Điều 2 Thông tư số 31/2024/TT-BYT của Bộ Y tế | 2495 | Tham khảo kết quả trúng thầu ngày 28/7/2025 của Bệnh viện Phụ sản Hải Dương
36 | Trung tâm Y tế Lê Chân | 90 | 2 | điểm a Khoản 2 Điều 2 Thông tư số 31/2024/TT-BYT của Bộ Y tế | 2495 | Tham khảo kết quả trúng thầu ngày 28/7/2025 của Bệnh viện Phụ sản Hải Dương
37 | Trung tâm Y tế Ngô Quyền | 160 | 3 | điểm a Khoản 2 Điều 2 Thông tư số 31/2024/TT-BYT của Bộ Y tế | 2495 | Tham khảo kết quả trúng thầu ngày 28/7/2025 của Bệnh viện Phụ sản Hải Dương
38 | Trung tâm Y tế Thủy Nguyên | 500 | 6 | điểm a Khoản 2 Điều 2 Thông tư số 31/2024/TT-BYT của Bộ Y tế | 2495 | Tham khảo kết quả trúng thầu ngày 28/7/2025 của Bệnh viện Phụ sản Hải Dương
39 | Trung tâm Y tế Vĩnh Bảo | 280 | 4 | điểm a Khoản 2 Điều 2 Thông tư số 31/2024/TT-BYT của Bộ Y tế | 2495 | Tham khảo kết quả trúng thầu ngày 28/7/2025 của Bệnh viện Phụ sản Hải Dương
40 | Trung tâm Y tế An Lão | 250 | 4 | điểm a Khoản 2 Điều 2 Thông tư số 31/2024/TT-BYT của Bộ Y tế | 2495 | Tham khảo kết quả trúng thầu ngày 28/7/2025 của Bệnh viện Phụ sản Hải Dương
41 | Trung tâm Quân dân y Bạch Long Vĩ | 20 | 1 | điểm a Khoản 2 Điều 2 Thông tư số 31/2024/TT-BYT của Bộ Y tế | 2495 | Tham khảo kết quả trúng thầu ngày 28/7/2025 của Bệnh viện Phụ sản Hải Dương
42 | Bệnh viện Đa khoa Đôn Lương | 50 | 2 | điểm a Khoản 2 Điều 2 Thông tư số 31/2024/TT-BYT của Bộ Y tế | 2495 | Tham khảo kết quả trúng thầu ngày 28/7/2025 của Bệnh viện Phụ sản Hải Dương
43 | Trung tâm Y tế Hải Dương | 100 | 3 | điểm a Khoản 2 Điều 2 Thông tư số 31/2024/TT-BYT của Bộ Y tế | 2495 | Tham khảo kết quả trúng thầu ngày 28/7/2025 của Bệnh viện Phụ sản Hải Dương
44 | Trung tâm Y tế Chí Linh | 230 | 4 | điểm a Khoản 2 Điều 2 Thông tư số 31/2024/TT-BYT của Bộ Y tế | 2495 | Tham khảo kết quả trúng thầu ngày 28/7/2025 của Bệnh viện Phụ sản Hải Dương
45 | Trung tâm Y tế Kinh Môn | 322 | 5 | điểm a Khoản 2 Điều 2 Thông tư số 31/2024/TT-BYT của Bộ Y tế | 2495 | Tham khảo kết quả trúng thầu ngày 28/7/2025 của Bệnh viện Phụ sản Hải Dương
46 | Trung tâm Y tế Kim Thành | 250 | 4 | điểm a Khoản 2 Điều 2 Thông tư số 31/2024/TT-BYT của Bộ Y tế | 2495 | Tham khảo kết quả trúng thầu ngày 28/7/2025 của Bệnh viện Phụ sản Hải Dương
47 | Trung tâm Y tế Thanh Hà | 230 | 4 | điểm a Khoản 2 Điều 2 Thông tư số 31/2024/TT-BYT của Bộ Y tế | 2495 | Tham khảo kết quả trúng thầu ngày 28/7/2025 của Bệnh viện Phụ sản Hải Dương
48 | Trung tâm Y tế Nam Sách | 215 | 4 | điểm a Khoản 2 Điều 2 Thông tư số 31/2024/TT-BYT của Bộ Y tế | 2495 | Tham khảo kết quả trúng thầu ngày 28/7/2025 của Bệnh viện Phụ sản Hải Dương
49 | Trung tâm Y tế Thanh Miện | 210 | 4 | điểm a Khoản 2 Điều 2 Thông tư số 31/2024/TT-BYT của Bộ Y tế | 2495 | Tham khảo kết quả trúng thầu ngày 28/7/2025 của Bệnh viện Phụ sản Hải Dương
50 | Trung tâm Y tế Ninh Giang | 250 | 4 | điểm a Khoản 2 Điều 2 Thông tư số 31/2024/TT-BYT của Bộ Y tế | 2495 | Tham khảo kết quả trúng thầu ngày 28/7/2025 của Bệnh viện Phụ sản Hải Dương
51 | Trung tâm Y tế Tứ Kỳ | 300 | 4 | điểm a Khoản 2 Điều 2 Thông tư số 31/2024/TT-BYT của Bộ Y tế | 2495 | Tham khảo kết quả trúng thầu ngày 28/7/2025 của Bệnh viện Phụ sản Hải Dương
52 | Trung tâm Y tế Gia Lộc | 215 | 4 | điểm a Khoản 2 Điều 2 Thông tư số 31/2024/TT-BYT của Bộ Y tế | 2495 | Tham khảo kết quả trúng thầu ngày 28/7/2025 của Bệnh viện Phụ sản Hải Dương
53 | Trung tâm Y tế Cẩm Giàng | 190 | 3 | điểm a Khoản 2 Điều 2 Thông tư số 31/2024/TT-BYT của Bộ Y tế | 2495 | Tham khảo kết quả trúng thầu ngày 28/7/2025 của Bệnh viện Phụ sản Hải Dương
54 | Trung tâm Y tế Bình Giang | 170 | 3 | điểm a Khoản 2 Điều 2 Thông tư số 31/2024/TT-BYT của Bộ Y tế | 2495 | Tham khảo kết quả trúng thầu ngày 28/7/2025 của Bệnh viện Phụ sản Hải Dương

## Chuyen dung khac
Phụ lục 2
TIÊU CHUẨN, ĐỊNH MỨC XE Ô TÔ CHUYÊN DÙNG CÓ KẾT CẤU ĐẶC BIỆT SỬ DỤNG TRONG LĨNH VỰC Y TẾ VÀ XE Ô TÔ CHUYÊN DÙNG CÓ GẮN HOẶC SỬ DUNG THIẾT BỊ CHUYÊN DÙNG PHỤC VỤ HOẠT ĐỘNG Y TẾ
TT | Tên đơn vị, loại xe chuyên dùng | Tiêu chuẩn, định mức | Căn cứ đề xuất tiêu chuẩn, định mức | Giá mua xe tối đa (triệu đồng) | Căn cứ đề xuất giá mua xe tối đa | Ghi chú
I | Tuyến thành phố
1 | Chi cục An toàn vệ sinh thực phẩm
| Xe vận chuyển mẫu thực phẩm | 1 | Đơn vị quản lý nhà nước về an toàn vệ sinh thực phẩm | 1050 | Tham khảo QĐ 206/2025/QĐ-UBND ngày 08/11/2025 của UBND thành phố Hải Phòng | Xe bán tải
2 | Bệnh viện Phổi Hải Phòng
| Xe chụp Xquang lưu động | 1 | Đơn vị có thực hiện chụp Xquang lưu động | 900 | Tham khảo QĐ 206/2025/QĐ-UBND ngày 08/11/2025 của UBND thành phố Hải Phòng | Xe tải 2,5 - 3,5 tấn
3 | Bệnh viện Phổi Hải Dương
| Xe chụp Xquang lưu động | 1 | Đơn vị có thực hiện chụp Xquang lưu động | 900 | Tham khảo QĐ 206/2025/QĐ-UBND ngày 08/11/2025 của UBND thành phố Hải Phòng | Xe tải 2,5 - 3,5 tấn
| Xe chỉ đạo tuyến có gắn thiết bị chuyên dùng | 1 | Đơn vị có chức năng chỉ đạo tuyến | 1300 | Tham khảo QĐ 206/2025/QĐ-UBND ngày 08/11/2025 của UBND thành phố Hải Phòng | Xe 09-16 chỗ
4 | Trung tâm Kiểm soát bệnh tật
| Xe vận chuyển vắc xin, sinh phẩm | 2 | Phục vụ vận chuyển vắc xin, sinh phẩm tại 02 cơ sở của đơn vị trên 02 khu vực thành phố | 1050 | Tham khảo QĐ 206/2025/QĐ-UBND ngày 08/11/2025 của UBND thành phố Hải Phòng | Xe bán tải
| Xe chở máy phun và hóa chất lưu động | 2 | Phục vụ phòng chống dịch tại 02 khu vực thành phố | 1050 | Tham khảo QĐ 206/2025/QĐ-UBND ngày 08/11/2025 của UBND thành phố Hải Phòng | Xe bán tải
| Xe vận chuyển dụng cụ, vật tư, trang thiết bị y tế chuyên dùng lĩnh vực truyền nhiễm | 2 | Phục vụ hoạt động chuyên môn phòng chống bệnh truyền nhiễm tại 02 cơ sở | 950 | Tham khảo QĐ 206/2025/QĐ-UBND ngày 08/11/2025 của UBND thành phố Hải Phòng | Xe 05-07 chỗ
| Xe thiết kế riêng cho hoạt động phòng, chống dịch (tiêm chủng lưu động) | 1 | Thực hiện tiêm chủng lưu động | 900 | Tham khảo QĐ 206/2025/QĐ-UBND ngày 08/11/2025 của UBND thành phố Hải Phòng | Xe tải 2,5 - 3,5 tấn
| Xe thiết kế riêng cho hoạt động phòng, chống dịch (truyền thông giáo dục sức khỏe) | 1 | Thực hiện nhiệm vụ truyền thông, tuyên truyền giáo dục sức khỏe | 1300 | Tham khảo QĐ 206/2025/QĐ-UBND ngày 08/11/2025 của UBND thành phố Hải Phòng | Xe 09-16 chỗ
5 | Trung tâm Kiểm nghiệm thuốc, mỹ phẩm, thực phẩm
| Xe vận chuyển mẫu thuốc, mỹ phẩm, thực phẩm | 2 | Đơn vị chịu trách nhiệm kiểm nghiệm chất lượng thuốc, mỹ phẩm, thực phẩm trên địa bàn thành phố | 950 | Tham khảo QĐ 206/2025/QĐ-UBND ngày 08/11/2025 của UBND thành phố Hải Phòng | Xe 05-07 chỗ. Đảm bảo thuận tiện phục vụ 02 địa bàn khu vực phía Đông và phía Tây thành phố
II | Tuyến khu vực
6 | Trung tâm Y tế Cát Hải
| Xe có gắn, sử dụng thiết bị chuyên dùng cho hoạt động phòng, chống dịch | 1 | Đơn vị có chức năng y tế dự phòng | 1050 | Tham khảo QĐ 206/2025/QĐ-UBND ngày 08/11/2025 của UBND thành phố Hải Phòng | Xe bán tải
7 | Trung tâm Y tế An Dương
| Xe có gắn, sử dụng thiết bị chuyên dùng cho hoạt động phòng, chống dịch | 1 | Đơn vị có chức năng y tế dự phòng | 1050 | Tham khảo QĐ 206/2025/QĐ-UBND ngày 08/11/2025 của UBND thành phố Hải Phòng | Xe bán tải
8 | Trung tâm Y tế Dương Kinh
| Xe có gắn, sử dụng thiết bị chuyên dùng cho hoạt động phòng, chống dịch | 1 | Đơn vị có chức năng y tế dự phòng | 1050 | Tham khảo QĐ 206/2025/QĐ-UBND ngày 08/11/2025 của UBND thành phố Hải Phòng | Xe bán tải
9 | Trung tâm Y tế Đồ Sơn
| Xe có gắn, sử dụng thiết bị chuyên dùng cho hoạt động phòng, chống dịch | 1 | Đơn vị có chức năng y tế dự phòng | 1050 | Tham khảo QĐ 206/2025/QĐ-UBND ngày 08/11/2025 của UBND thành phố Hải Phòng | Xe bán tải
10 | Trung tâm Y tế Tiên Lãng
| Xe có gắn, sử dụng thiết bị chuyên dùng cho hoạt động phòng, chống dịch | 1 | Đơn vị có chức năng y tế dự phòng | 1050 | Tham khảo QĐ 206/2025/QĐ-UBND ngày 08/11/2025 của UBND thành phố Hải Phòng | Xe bán tải
11 | Trung tâm Y tế Hải An
| Xe có gắn, sử dụng thiết bị chuyên dùng cho hoạt động phòng, chống dịch | 1 | Đơn vị có chức năng y tế dự phòng | 1050 | Tham khảo QĐ 206/2025/QĐ-UBND ngày 08/11/2025 của UBND thành phố Hải Phòng | Xe bán tải
12 | Trung tâm Y tế Kiến An
| Xe có gắn, sử dụng thiết bị chuyên dùng cho hoạt động phòng, chống dịch | 1 | Đơn vị có chức năng y tế dự phòng | 1050 | Tham khảo QĐ 206/2025/QĐ-UBND ngày 08/11/2025 của UBND thành phố Hải Phòng | Xe bán tải
13 | Trung tâm Y tế Kiến Thụy
| Xe có gắn, sử dụng thiết bị chuyên dùng cho hoạt động phòng, chống dịch | 1 | Đơn vị có chức năng y tế dự phòng | 1050 | Tham khảo QĐ 206/2025/QĐ-UBND ngày 08/11/2025 của UBND thành phố Hải Phòng | Xe bán tải
14 | Trung tâm Y tế Hồng Bàng
| Xe có gắn, sử dụng thiết bị chuyên dùng cho hoạt động phòng, chống dịch | 1 | Đơn vị có chức năng y tế dự phòng | 1050 | Tham khảo QĐ 206/2025/QĐ-UBND ngày 08/11/2025 của UBND thành phố Hải Phòng | Xe bán tải
15 | Trung tâm Y tế Lê Chân
| Xe có gắn, sử dụng thiết bị chuyên dùng cho hoạt động phòng, chống dịch | 1 | Đơn vị có chức năng y tế dự phòng | 1050 | Tham khảo QĐ 206/2025/QĐ-UBND ngày 08/11/2025 của UBND thành phố Hải Phòng | Xe bán tải
16 | Trung tâm Y tế Ngô Quyền
| Xe có gắn, sử dụng thiết bị chuyên dùng cho hoạt động phòng, chống dịch | 1 | Đơn vị có chức năng y tế dự phòng | 1050 | Tham khảo QĐ 206/2025/QĐ-UBND ngày 08/11/2025 của UBND thành phố Hải Phòng | Xe bán tải
17 | Trung tâm Y tế Thủy Nguyên
| Xe có gắn, sử dụng thiết bị chuyên dùng cho hoạt động phòng, chống dịch | 1 | Đơn vị có chức năng y tế dự phòng | 1050 | Tham khảo QĐ 206/2025/QĐ-UBND ngày 08/11/2025 của UBND thành phố Hải Phòng | Xe bán tải
18 | Trung tâm Y tế Vĩnh Bảo
| Xe có gắn, sử dụng thiết bị chuyên dùng cho hoạt động phòng, chống dịch | 1 | Đơn vị có chức năng y tế dự phòng | 1050 | Tham khảo QĐ 206/2025/QĐ-UBND ngày 08/11/2025 của UBND thành phố Hải Phòng | Xe bán tải
19 | Trung tâm Y tế An Lão
| Xe có gắn, sử dụng thiết bị chuyên dùng cho hoạt động phòng, chống dịch | 1 | Đơn vị có chức năng y tế dự phòng | 1050 | Tham khảo QĐ 206/2025/QĐ-UBND ngày 08/11/2025 của UBND thành phố Hải Phòng | Xe bán tải
20 | Trung tâm Quân dân y Bạch Long Vĩ
| Xe có gắn, sử dụng thiết bị chuyên dùng cho hoạt động phòng, chống dịch | 1 | Đơn vị có chức năng y tế dự phòng | 1050 | Tham khảo QĐ 206/2025/QĐ-UBND ngày 08/11/2025 của UBND thành phố Hải Phòng | Xe bán tải
21 | Trung tâm Y tế Hải Dương
| Xe có gắn, sử dụng thiết bị chuyên dùng cho hoạt động phòng, chống dịch | 1 | Đơn vị có chức năng y tế dự phòng | 1050 | Tham khảo QĐ 206/2025/QĐ-UBND ngày 08/11/2025 của UBND thành phố Hải Phòng | Xe bán tải
22 | Trung tâm Y tế Chí Linh
| Xe có gắn, sử dụng thiết bị chuyên dùng cho hoạt động phòng, chống dịch | 1 | Đơn vị có chức năng y tế dự phòng | 1050 | Tham khảo QĐ 206/2025/QĐ-UBND ngày 08/11/2025 của UBND thành phố Hải Phòng | Xe bán tải
23 | Trung tâm Y tế Kinh Môn
| Xe có gắn, sử dụng thiết bị chuyên dùng cho hoạt động phòng, chống dịch | 1 | Đơn vị có chức năng y tế dự phòng | 1050 | Tham khảo QĐ 206/2025/QĐ-UBND ngày 08/11/2025 của UBND thành phố Hải Phòng | Xe bán tải
24 | Trung tâm Y tế Kim Thành
| Xe có gắn, sử dụng thiết bị chuyên dùng cho hoạt động phòng, chống dịch | 1 | Đơn vị có chức năng y tế dự phòng | 1050 | Tham khảo QĐ 206/2025/QĐ-UBND ngày 08/11/2025 của UBND thành phố Hải Phòng | Xe bán tải
25 | Trung tâm Y tế Thanh Hà
| Xe có gắn, sử dụng thiết bị chuyên dùng cho hoạt động phòng, chống dịch | 1 | Đơn vị có chức năng y tế dự phòng | 1050 | Tham khảo QĐ 206/2025/QĐ-UBND ngày 08/11/2025 của UBND thành phố Hải Phòng | Xe bán tải
26 | Trung tâm Y tế Nam Sách
| Xe có gắn, sử dụng thiết bị chuyên dùng cho hoạt động phòng, chống dịch | 1 | Đơn vị có chức năng y tế dự phòng | 1050 | Tham khảo QĐ 206/2025/QĐ-UBND ngày 08/11/2025 của UBND thành phố Hải Phòng | Xe bán tải
27 | Trung tâm Y tế Thanh Miện
| Xe có gắn, sử dụng thiết bị chuyên dùng cho hoạt động phòng, chống dịch | 1 | Đơn vị có chức năng y tế dự phòng | 1050 | Tham khảo QĐ 206/2025/QĐ-UBND ngày 08/11/2025 của UBND thành phố Hải Phòng | Xe bán tải
28 | Trung tâm Y tế Ninh Giang
| Xe có gắn, sử dụng thiết bị chuyên dùng cho hoạt động phòng, chống dịch | 1 | Đơn vị có chức năng y tế dự phòng | 1050 | Tham khảo QĐ 206/2025/QĐ-UBND ngày 08/11/2025 của UBND thành phố Hải Phòng | Xe bán tải
29 | Trung tâm Y tế Tứ Kỳ
| Xe có gắn, sử dụng thiết bị chuyên dùng cho hoạt động phòng, chống dịch | 1 | Đơn vị có chức năng y tế dự phòng | 1050 | Tham khảo QĐ 206/2025/QĐ-UBND ngày 08/11/2025 của UBND thành phố Hải Phòng | Xe bán tải
30 | Trung tâm Y tế Gia Lộc
| Xe có gắn, sử dụng thiết bị chuyên dùng cho hoạt động phòng, chống dịch | 1 | Đơn vị có chức năng y tế dự phòng | 1050 | Tham khảo QĐ 206/2025/QĐ-UBND ngày 08/11/2025 của UBND thành phố Hải Phòng | Xe bán tải
31 | Trung tâm Y tế Cẩm Giàng
| Xe có gắn, sử dụng thiết bị chuyên dùng cho hoạt động phòng, chống dịch | 1 | Đơn vị có chức năng y tế dự phòng | 1050 | Tham khảo QĐ 206/2025/QĐ-UBND ngày 08/11/2025 của UBND thành phố Hải Phòng | Xe bán tải
32 | Trung tâm Y tế Bình Giang
| Xe có gắn, sử dụng thiết bị chuyên dùng cho hoạt động phòng, chống dịch | 1 | Đơn vị có chức năng y tế dự phòng | 1050 | Tham khảo QĐ 206/2025/QĐ-UBND ngày 08/11/2025 của UBND thành phố Hải Phòng | Xe bán tải

## PL8A. TBYT ĐA cũ để đối chiếu ( (hidden)
PHỤ LỤC SỐ 03: TRANG THIẾT BỊ Y TẾ CƠ BẢN TẠI CÁC CƠ SỞ Y TẾ CÔNG LẬP VÀ NHU CẦU ĐẦU TƯ
(Kèm theo Đề án số: /ĐA-UBND ngày tháng 12 năm 2023 của Ủy ban nhân dân thành phố Hải Phòng)
Đơn vị tính: Triệu đồng
Stt | Chủng loại | Đơn vị tính | Số lượng theo định mức | Số lượng hiện có | Đang hoạt động tốt | Bị hỏng, không sử dụng được, quá cũ … | Số lượng còn thiếu so với định mức | Nhu cầu đầu tư giai đoạn 2024-2025 |  |  | Nhu cầu đầu tư giai đoạn 2026-2030 |  |  | Nguồn vốn | [5 empty] | Ghi chú
[8 empty] | Số lượng | Đơn giá dự kiến | Kinh phí dự kiến | Số lượng | Đơn giá dự kiến | Kinh phí dự kiến | Tổng cộng | NSNN | Quỹ PTHĐSN | LDLK | Vay NHTM | Khác
(1) |  | (3) | (4) |  | (5)=(6)+…+ (12) | (6) |  | (17)
| TỔNG CỘNG TOÀN NGHÀNH |  | 6811 | 3045 |  |  | 3841 | 1444 |  | 807704 | 2204 |  | 2908764.6667 | 3716468.6667 | 1596155.7667 | 907450.5333 | 283062.7 | 463164.7 | 466634.9667
I. BỆNH VIỆN HỮU NGHỊ VIỆT TIỆP |  |  | 2897 | 1221 | 0 | 0 | 1706 | 439 |  | 183680 | 2108 |  | 845927 | 1029607 | 0 | 308882.1 | 205921.4 | 308882.1 | 205921.4 |  | NHÓM 1
1 | Hệ thống X - Quang | [19 empty] | Quỹ PTHĐSN 30%
a) | Máy X quang kỹ thuật số chụp tổng quát | Máy | 11 | 3 |  |  | 8 | 2 | 3000 | 6000 | 10 | 3000 | 30000 | 36000 |  | 10800 | 7200 | 10800 | 7200 |  | LDLK 20%
b) | Máy X quang di động | Máy | 11 | 5 |  |  | 6 | 2 | 2600 | 5200 | 7 | 2600 | 18200 | 23400 |  | 7020 | 4680 | 7020 | 4680 |  | Vay NHTM 30%
c) | Máy X quang C Arm | Máy | 6 | 3 |  |  | 3 | 1 | 3000 | 3000 | 3 | 3000 | 9000 | 12000 |  | 3600 | 2400 | 3600 | 2400 |  | Khác 20%
2 | Hệ thống CT - Scanner
a) | Hệ thống CT Scanner < 64 lát cắt/vòng quay | Hệ thống | 4 | 2 |  |  | 2 | 1 | 12000 | 12000 | 2 | 12000 | 24000 | 36000 |  | 10800 | 7200 | 10800 | 7200
b) | Hệ thống CT Scanner 64 - 128 lát cắt/vòng quay | Hệ thống | 4 | 1 |  |  | 3 | 1 | 20000 | 20000 | 3 | 20000 | 60000 | 80000 |  | 24000 | 16000 | 24000 | 16000
3 | Hệ thống chụp cộng hưởng từ ≥ 1.5 Tesla | Hệ thống | 4 | 2 |  |  | 2 | 0 | 30000 | 0 | 3 | 30000 | 90000 | 90000 |  | 27000 | 18000 | 27000 | 18000
4 | Hệ thống chụp mạch số hóa xóa nền (DSA) | Hệ thống | 3 | 0 |  |  | 3 | 1 | 10000 | 10000 | 3 | 10000 | 30000 | 40000 |  | 12000 | 8000 | 12000 | 8000
5 | Siêu âm
a) | Máy siêu âm chuyên tim mạch | Máy | 4 | 1 |  |  | 3 | 1 | 4500 | 4500 | 3 | 4500 | 13500 | 18000 |  | 5400 | 3600 | 5400 | 3600
b) | Máy siêu âm tổng quát | Máy | 30 | 28 |  |  | 2 | 0 | 1200 | 0 | 3 | 1200 | 3600 | 3600 |  | 1080 | 720 | 1080 | 720
6 | Máy xét nghiệm sinh hóa các loại | Hệ thống | 20 | 4 |  |  | 16 | 4 | 1000 | 4000 | 20 | 1000 | 20000 | 24000 |  | 7200 | 4800 | 7200 | 4800
7 | Máy xét nghiệm miễn dịch các loại | Hệ thống | 20 | 8 |  |  | 12 | 3 | 1000 | 3000 | 15 | 1000 | 15000 | 18000 |  | 5400 | 3600 | 5400 | 3600
8 | Máy thận nhân tạo | Máy | 150 | 65 |  |  | 85 | 25 | 440 | 11000 | 100 | 440 | 44000 | 55000 |  | 16500 | 11000 | 16500 | 11000
9 | Máy thở | Máy | 450 | 168 |  |  | 282 | 70 | 580 | 40600 | 353 | 580 | 204740 | 245340 |  | 73602 | 49068 | 73602 | 49068
11 | Máy theo dõi bệnh nhân | Máy | 450 | 324 |  |  | 126 | 30 | 115 | 3450 | 160 | 115 | 18400 | 21850 |  | 6555 | 4370 | 6555 | 4370
12 | Bơm tiêm điện | Cái | 1000 | 368 | 0 |  | 632 | 160 | 26 | 4160 | 787 | 26 | 20462 | 24622 |  | 7386.6 | 4924.4 | 7386.6 | 4924.4
13 | Máy truyền dịch | Máy | 500 | 75 | 0 |  | 425 | 110 | 27 | 2970 | 525 | 27 | 14175 | 17145 |  | 5143.5 | 3429 | 5143.5 | 3429
14 | Dao mổ
a) | Dao mổ điện cao tần | Cái | 28 | 21 |  |  | 7 | 2 | 300 | 600 | 8 | 300 | 2400 | 3000 |  | 900 | 600 | 900 | 600
b) | Dao mổ siêu âm/ Dao hàn mạch/ Dao hàn mô | Cái | 25 | 2 |  |  | 23 | 8 | 2600 | 20800 | 25 | 2600 | 65000 | 85800 |  | 25740 | 17160 | 25740 | 17160
15 | Máy phá rung tim | Máy | 15 | 14 |  |  | 1 | 0 | 125 | 0 | 2 | 125 | 250 | 250 |  | 75 | 50 | 75 | 50
16 | Máy tim phổi nhân tạo | Máy | 2 | 4 |  |  | 0 | 0 | 3200 | 0 | 0 | 3200 | 0 | 0 |  | 0 | 0 | 0 | 0
17 | Hệ thống phẫu thuật nội soi | Hệ thống | 25 | 12 |  |  | 13 | 3 | 4000 | 12000 | 17 | 4000 | 68000 | 80000 |  | 24000 | 16000 | 24000 | 16000
18 | Đèn mổ treo trần | Bộ | 25 | 20 |  |  | 5 | 2 | 1500 | 3000 | 5 | 1500 | 7500 | 10500 |  | 3150 | 2100 | 3150 | 2100
19 | Đèn mổ di động | Bộ | 25 | 18 |  |  | 7 | 2 | 1000 | 2000 | 5 | 1000 | 5000 | 7000 |  | 2100 | 1400 | 2100 | 1400
20 | Bàn mổ | Cái | 25 | 28 |  |  | 0 | 0 | 600 | 0 | 0 | 600 | 0 | 0 |  | 0 | 0 | 0 | 0
21 | Máy điện tim | Máy | 50 | 36 |  |  | 14 | 4 | 100 | 400 | 17 | 100 | 1700 | 2100 |  | 630 | 420 | 630 | 420
22 | Máy điện não | Máy | 4 | 1 |  |  | 3 | 1 | 800 | 800 | 3 | 800 | 2400 | 3200 |  | 960 | 640 | 960 | 640
23 | Hệ thống khám nội soi
a) | Hệ thống nội soi tiêu hóa (dạ dày, đại tràng) | Hệ thống | 15 | 2 |  |  | 13 | 3 | 4000 | 12000 | 17 | 4000 | 68000 | 80000 |  | 24000 | 16000 | 24000 | 16000
b) | Hệ thống nội soi khí quản, phế quản | Hệ thống | 2 | 1 |  |  | 1 | 0 | 2000 | 0 | 2 | 2000 | 4000 | 4000 |  | 1200 | 800 | 1200 | 800
c) | Hệ thống nội soi tai mũi họng | Hệ thống | 6 | 3 |  |  | 3 | 1 | 1000 | 1000 | 3 | 1000 | 3000 | 4000 |  | 1200 | 800 | 1200 | 800
d) | Hệ thống nội soi tiết niệu | Hệ thống | 4 | 1 |  |  | 3 | 1 | 1000 | 1000 | 3 | 1000 | 3000 | 4000 |  | 1200 | 800 | 1200 | 800
24 | Máy soi cổ tử cung | Máy | 2 | 1 |  |  | 1 | 0 | 100 | 0 | 2 | 100 | 200 | 200 |  | 60 | 40 | 60 | 40
25 | Máy theo dõi sản khoa 02 chức năng | Máy | 2 | 0 |  |  | 2 | 1 | 200 | 200 | 2 | 200 | 400 | 600 |  | 180 | 120 | 180 | 120
II. BỆNH VIỆN KIẾN AN |  |  | 548 | 316 | 3 | 3 | 250 | 67 |  | 62535 |  |  | 225010 | 287545 | 86263.5 | 86263.5 | 28754.5 | 57509 | 28754.5 |  | NHÓM 2
1 | Hệ thống X - Quang | [19 empty] | NSNN 30%
a) | Máy X quang kỹ thuật số chụp tổng quát | Máy | 4 | 3 |  |  | 1 | 0 | 3000 | 0 | 2 | 3000 | 6000 | 6000 | 1800 | 1800 | 600 | 1200 | 600 |  | Quỹ PTHĐSN 30%
b) | Máy X quang di động | Máy | 4 | 1 |  |  | 3 | 1 | 2600 | 2600 | 3 | 2600 | 7800 | 10400 | 3120 | 3120 | 1040 | 2080 | 1040 |  | LDLK 10%
c) | Máy X quang C Arm | Máy | 2 | 1 |  |  | 1 | 0 | 3000 | 0 | 2 | 3000 | 6000 | 6000 | 1800 | 1800 | 600 | 1200 | 600 |  | Vay NHTM 20%
2 | Hệ thống CT - Scanner | [9 empty] | 0 | [9 empty] | Khác 10%
a) | Hệ thống CT Scanner < 64 lát cắt/vòng quay | Hệ thống | 1 | 1 |  |  | 0 | 0 | 12000 | 0 |  | 12000 | 0 | 0 | 0 | 0 | 0 | 0 | 0
b) | Hệ thống CT Scanner 64 - 128 lát cắt/vòng quay | Hệ thống | 1 |  |  |  | 1 | 1 | 20000 | 20000 | 1 | 20000 | 20000 | 40000 | 12000 | 12000 | 4000 | 8000 | 4000
3 | Hệ thống chụp cộng hưởng từ ≥ 1.5 Tesla | Hệ thống | 1 |  |  |  | 1 | 0 | 30000 | 0 | 2 | 30000 | 60000 | 60000 | 18000 | 18000 | 6000 | 12000 | 6000
4 | Hệ thống chụp mạch số hóa xóa nền (DSA) | Hệ thống | 1 |  |  |  | 1 | 1 | 10000 | 10000 | 0 | 10000 | 0 | 10000 | 3000 | 3000 | 1000 | 2000 | 1000
5 | Siêu âm
a) | Máy siêu âm chuyên tim mạch | Máy | 2 |  |  |  | 2 | 1 | 4500 | 4500 | 2 | 4500 | 9000 | 13500 | 4050 | 4050 | 1350 | 2700 | 1350
b) | Máy siêu âm tổng quát | Máy | 13 | 7 |  |  | 6 | 2 | 1200 | 2400 | 7 | 1200 | 8400 | 10800 | 3240 | 3240 | 1080 | 2160 | 1080
7 | Máy xét nghiệm miễn dịch các loại | Hệ thống | 3 | 3 | 1 | 2 | 0 | 1 | 1000 | 1000 | 2 | 1000 | 2000 | 3000 | 900 | 900 | 300 | 600 | 300 | Máy hỏng đang làm Thanh lý
8 | Máy thận nhân tạo | Máy | 60 | 50 |  |  | 10 | 5 | 440 | 2200 | 8 | 440 | 3520 | 5720 | 1716 | 1716 | 572 | 1144 | 572
9 | Máy thở | Máy | 35 | 53 |  |  | 0 | 0 | 580 | 0 | 20 | 580 | 11600 | 11600 | 3480 | 3480 | 1160 | 2320 | 1160
10 | Máy gây mê | Máy | 9 | 5 |  |  | 4 | 1 | 1500 | 1500 | 5 | 1500 | 7500 | 9000 | 2700 | 2700 | 900 | 1800 | 900
11 | Máy theo dõi bệnh nhân | Máy | 101 | 94 |  |  | 7 | 2 | 115 | 230 | 20 | 115 | 2300 | 2530 | 759 | 759 | 253 | 506 | 253
12 | Bơm tiêm điện | Cái | 101 | 38 |  |  | 63 | 15 | 26 | 390 | 80 | 26 | 2080 | 2470 | 741 | 741 | 247 | 494 | 247
13 | Máy truyền dịch | Máy | 101 | 3 |  |  | 98 | 20 | 27 | 540 | 130 | 27 | 3510 | 4050 | 1215 | 1215 | 405 | 810 | 405
14 | Dao mổ
a) | Dao mổ điện cao tần | Cái | 9 | 8 |  |  | 1 | 0 | 300 | 0 | 2 | 300 | 600 | 600 | 180 | 180 | 60 | 120 | 60
b) | Dao mổ siêu âm/ Dao hàn mạch/ Dao hàn mô | Cái | 8 | 1 |  |  | 7 | 2 | 2600 | 5200 | 8 | 2600 | 20800 | 26000 | 7800 | 7800 | 2600 | 5200 | 2600
15 | Máy phá rung tim | Máy | 12 | 2 |  |  | 10 | 3 | 125 | 375 | 12 | 125 | 1500 | 1875 | 562.5 | 562.5 | 187.5 | 375 | 187.5
16 | Máy tim phổi nhân tạo | Máy | 1 |  |  |  | 1 | 0 | 3200 | 0 | 2 | 3200 | 6400 | 6400 | 1920 | 1920 | 640 | 1280 | 640
17 | Hệ thống phẫu thuật nội soi | Hệ thống | 6 | 4 |  |  | 2 | 0 | 4000 | 0 | 3 | 4000 | 12000 | 12000 | 3600 | 3600 | 1200 | 2400 | 1200
18 | Đèn mổ treo trần | Bộ | 9 | 7 |  |  | 2 | 0 | 1500 | 0 | 3 | 1500 | 4500 | 4500 | 1350 | 1350 | 450 | 900 | 450
19 | Đèn mổ di động | Bộ | 10 | 2 |  |  | 8 | 2 | 1000 | 2000 | 10 | 1000 | 10000 | 12000 | 3600 | 3600 | 1200 | 2400 | 1200
20 | Bàn mổ | Cái | 10 | 8 |  |  | 2 | 2 | 600 | 1200 |  | 600 | 0 | 1200 | 360 | 360 | 120 | 240 | 120
21 | Máy điện tim | Máy | 12 | 9 |  |  | 3 | 1 | 100 | 100 | 3 | 100 | 300 | 400 | 120 | 120 | 40 | 80 | 40
22 | Máy điện não | Máy | 3 | 1 |  |  | 2 | 1 | 800 | 800 | 2 | 800 | 1600 | 2400 | 720 | 720 | 240 | 480 | 240
23 | Hệ thống khám nội soi
a) | Hệ thống nội soi tiêu hóa (dạ dày, đại tràng) | Hệ thống | 4 | 3 | 2 | 1 | 1 | 1 | 4000 | 4000 | 2 | 4000 | 8000 | 12000 | 3600 | 3600 | 1200 | 2400 | 1200 | Hỏng đang làm thủ tục thanh lý
b) | Hệ thống nội soi khí quản, phế quản | Hệ thống | 2 |  |  |  | 2 | 1 | 2000 | 2000 | 2 | 2000 | 4000 | 6000 | 1800 | 1800 | 600 | 1200 | 600
c) | Hệ thống nội soi tai mũi họng | Hệ thống | 3 | 1 |  |  | 2 | 1 | 1000 | 1000 | 2 | 1000 | 2000 | 3000 | 900 | 900 | 300 | 600 | 300
d) | Hệ thống nội soi tiết niệu | Hệ thống | 1 |  |  |  | 1 | 0 | 1000 | 0 | 2 | 1000 | 2000 | 2000 | 600 | 600 | 200 | 400 | 200
24 | Máy soi cổ tử cung | Máy | 4 | 2 |  |  | 2 | 1 | 100 | 100 | 2 | 100 | 200 | 300 | 90 | 90 | 30 | 60 | 30
25 | Máy theo dõi sản khoa 02 chức năng | Máy | 15 | 9 |  |  | 6 | 2 | 200 | 400 | 7 | 200 | 1400 | 1800 | 540 | 540 | 180 | 360 | 180
III. BỆNH VIỆN TÂM THẦN |  |  | 114 | 35 | 0 | 0 | 79 | 23 |  | 7249 |  |  | 42378 | 49627 | 34738.9 | 9925.4 | 0 | 0 | 4962.7 |  | NHÓM 3
1 | Hệ thống X - Quang | [19 empty] | NSNN 70%
a) | Máy X quang kỹ thuật số chụp tổng quát | Máy | 3 | 2 |  |  | 1 | 0 | 3000 | 0 | 2 | 3000 | 6000 | 6000 | 4200 | 1200 |  |  | 600 |  | Quỹ PTHĐSN 20%
b) | Máy X quang di động | Máy | 1 |  |  |  | 1 | 1 | 2600 | 2600 |  | 2600 | 0 | 2600 | 1820 | 520 |  |  | 260 |  | Khác 10%
2 | Hệ thống CT Scanner < 64 lát cắt/vòng quay | Hệ thống | 1 |  |  |  | 1 | 0 | 12000 | 0 | 2 | 12000 | 24000 | 24000 | 16800 | 4800 |  |  | 2400
3 | Máy siêu âm tổng quát | Máy | 4 | 2 |  |  | 2 | 1 | 1200 | 1200 | 2 | 1200 | 2400 | 3600 | 2520 | 720 |  |  | 360
4 | Máy xét nghiệm sinh hóa các loại | Hệ thống | 6 | 3 |  |  | 3 | 1 | 1000 | 1000 | 3 | 1000 | 3000 | 4000 | 2800 | 800 |  |  | 400
5 | Máy thở | Máy | 5 | 5 |  |  | 0 | 0 | 580 | 0 |  | 580 | 0 | 0 | 0 | 0 |  |  | 0
6 | Máy theo dõi bệnh nhân | Máy | 20 | 17 |  |  | 3 | 0 | 115 | 0 | 5 | 115 | 575 | 575 | 402.5 | 115 |  |  | 57.5
7 | Bơm tiêm điện | Cái | 30 |  |  |  | 30 | 8 | 26 | 208 | 37 | 26 | 962 | 1170 | 819 | 234 |  |  | 117
8 | Máy truyền dịch | Máy | 30 | 2 |  |  | 28 | 8 | 27 | 216 | 33 | 27 | 891 | 1107 | 774.9 | 221.4 |  |  | 110.7
9 | Máy phá rung tim | Máy | 2 |  |  |  | 2 | 1 | 125 | 125 | 2 | 125 | 250 | 375 | 262.5 | 75 |  |  | 37.5
10 | Máy điện tim | Máy | 5 | 2 |  |  | 3 | 1 | 100 | 100 | 3 | 100 | 300 | 400 | 280 | 80 |  |  | 40
11 | Máy điện não | Máy | 6 | 2 |  |  | 4 | 1 | 800 | 800 | 5 | 800 | 4000 | 4800 | 3360 | 960 |  |  | 480
12 | Hệ thống nội soi tai mũi họng | Hệ thống | 1 |  |  |  | 1 | 1 | 1000 | 1000 |  | 1000 | 0 | 1000 | 700 | 200 |  |  | 100
IV. BỆNH VIỆN PHỔI |  |  | 104 | 49 | 0 | 0 | 55 | 15 |  | 6111 |  |  | 115388 | 121499 | 85049.3 | 24299.8 | 0 | 0 | 12149.9 |  | NHÓM 3
1 | Hệ thống X-quang | [19 empty] | NSNN 70%
a) | Máy X quang kỹ thuật số chụp tổng quát | Máy | 3 | 3 |  |  | 0 | 0 | 3000 | 0 | 1 | 3000 | 3000 | 3000 | 2100 | 600 |  |  | 300 |  | Quỹ PTHĐSN 20%
b) | Máy X quang di động | Máy | 2 | 2 |  |  | 0 | 0 | 2600 | 0 | 1 | 2600 | 2600 | 2600 | 1820 | 520 |  |  | 260 |  | Khác 10%
2 | Hệ thống CT Scanner <64 lát cắt/vòng quay | Hệ thống | 1 | 1 |  |  | 0 | 0 | 12000 | 0 | 1 | 12000 | 12000 | 12000 | 8400 | 2400 |  |  | 1200
3 | Máy siêu âm tổng quát | Máy | 4 | 4 |  |  | 0 | 0 | 1200 | 0 | 1 | 1200 | 1200 | 1200 | 840 | 240 |  |  | 120
4 | Máy xét nghiệm sinh hóa các loại | Hệ thống | 2 | 2 |  |  | 0 | 0 | 1000 | 0 | 1 | 1000 | 1000 | 1000 | 700 | 200 |  |  | 100
5 | Máy xét nghiệm miễn dịch các loại | Hệ thống | 1 | 1 |  |  | 0 | 0 | 1000 | 0 | 1 | 1000 | 1000 | 1000 | 700 | 200 |  |  | 100
6 | Máy thở | Máy | 8 | 6 |  |  | 2 | 0 | 580 | 0 | 3 | 580 | 1740 | 1740 | 1218 | 348 |  |  | 174
7 | Máy gây mê | Máy | 1 | 0 |  |  | 1 | 1 | 1500 | 1500 | 1 | 1500 | 1500 | 3000 | 2100 | 600 |  |  | 300
8 | Máy theo dõi bệnh nhân | Máy | 25 | 14 |  |  | 11 | 3 | 115 | 345 | 13 | 115 | 1495 | 1840 | 1288 | 368 |  |  | 184
9 | Bơm tiêm điện | Cái | 25 | 8 |  |  | 17 | 4 | 26 | 104 | 22 | 26 | 572 | 676 | 473.2 | 135.2 |  |  | 67.6
10 | Máy truyền dịch | Máy | 25 | 2 |  |  | 23 | 6 | 27 | 162 | 28 | 27 | 756 | 918 | 642.6 | 183.6 |  |  | 91.8
11 | Máy phá rung tim | Máy | 1 | 1 |  |  | 0 | 0 | 125 | 0 | 1 | 125 | 125 | 125 | 87.5 | 25 |  |  | 12.5
12 | Máy điện tim | Máy | 2 | 2 |  |  | 0 | 0 | 100 | 0 | 0 | 100 | 0 | 0 | 0 | 0 |  |  | 0
13 | Hệ thống khám nội soi
a) | Hệ thống nội soi tiêu hóa (dạ dày, đại tràng) | Hệ thống | 1 | 0 |  |  | 1 | 1 | 4000 | 4000 | 1 | 4000 | 4000 | 8000 | 5600 | 1600 |  |  | 800
b) | Hệ thống nội soi khí quản, phế quản | Hệ thống | 2 | 2 |  |  | 0 | 0 | 2000 | 0 | 1 | 2000 | 2000 | 2000 | 1400 | 400 |  |  | 200
c) | Hệ thống nội soi tai mũi họng | Hệ thống | 1 | 1 |  |  | 0 | 0 | 1000 | 0 | 1 | 1000 | 1000 | 1000 | 700 | 200 |  |  | 100
14 | TBYT cho Khu nhà điều trị 5 tầng (2029-2030) | GB | [8 empty] | 100 | 814 | 81400 | 81400 | 56980 | 16280 |  |  | 8140
V. BỆNH VIỆN TRẺ EM HẢI PHÒNG |  |  | 1172 | 619 | 0 | 0 | 553 | 194 |  | 56205 |  |  | 307194 | 363399 | 109019.7 | 109019.7 | 36339.9 | 72679.8 | 36339.9 |  | NHÓM 2
1 | Hệ thống X - Quang | [19 empty] | NSNN 30%
a) | Máy X quang kỹ thuật số chụp tổng quát | Máy | 6 | 3 |  |  | 3 | 1 | 3000 | 3000 | 3 | 3000 | 9000 | 12000 | 3600 | 3600 | 1200 | 2400 | 1200 |  | Quỹ PTHĐSN 30%
b) | Máy X quang di động | Máy | 4 | 1 |  |  | 3 | 1 | 2600 | 2600 | 3 | 2600 | 7800 | 10400 | 3120 | 3120 | 1040 | 2080 | 1040 |  | LDLK 10%
c) | Máy X quang C Arm | Máy | 3 | 1 |  |  | 2 | 1 | 3000 | 3000 | 2 | 3000 | 6000 | 9000 | 2700 | 2700 | 900 | 1800 | 900 |  | Vay NHTM 20%
2 | Hệ thống CT - Scanner | [19 empty] | Khác 10%
a) | Hệ thống CT Scanner <64 lát cắt/ vòng quay | Hệ thống | 1 | 1 |  |  | 0 | 0 | 12000 | 0 | 1 | 12000 | 12000 | 12000 | 3600 | 3600 | 1200 | 2400 | 1200
b) | Hệ thống CT Scanner 64-128 lát cắt/vòng quay | Hệ thống | 2 | 1 |  |  | 1 | 0 | 20000 | 0 | 2 | 20000 | 40000 | 40000 | 12000 | 12000 | 4000 | 8000 | 4000
c) | Hệ thống CT Scanner ≥ 256 lát cắt/ vòng quay | Hệ thống | 1 |  |  |  | 1 | 0 | 30000 | 0 | 2 | 30000 | 60000 | 60000 | 18000 | 18000 | 6000 | 12000 | 6000
3 | Hệ thống chụp cộng hưởng từ ≥ 1.5 Tesla | Hệ thống | 1 | 1 |  |  | 0 | 0 | 30000 | 0 | 1 | 30000 | 30000 | 30000 | 9000 | 9000 | 3000 | 6000 | 3000
4 | Hệ thống chụp mạch số hóa xóa nền (DSA) | Hệ thống | 1 |  |  |  | 1 | 1 | 10000 | 10000 | 1 | 10000 | 10000 | 20000 | 6000 | 6000 | 2000 | 4000 | 2000
5 | Siêu âm
a) | Máy siêu âm chuyên tim mạch | Máy | 3 | 2 |  |  | 1 | 1 | 4500 | 4500 | 1 | 4500 | 4500 | 9000 | 2700 | 2700 | 900 | 1800 | 900
b) | Máy siêu âm tổng quát | Máy | 12 | 8 |  |  | 4 | 1 | 1200 | 1200 | 5 | 1200 | 6000 | 7200 | 2160 | 2160 | 720 | 1440 | 720
6 | Máy xét nghiệm sinh hóa các loại | Hệ thống | 6 | 5 |  |  | 1 | 0 | 1000 | 0 | 2 | 1000 | 2000 | 2000 | 600 | 600 | 200 | 400 | 200
7 | Máy xét nghiệm miễn dịch các loại | Hệ thống | 5 | 2 |  |  | 3 | 1 | 1000 | 1000 | 3 | 1000 | 3000 | 4000 | 1200 | 1200 | 400 | 800 | 400
8 | Máy thận nhân tạo | Máy | 5 |  |  |  | 5 | 2 | 440 | 880 | 5 | 440 | 2200 | 3080 | 924 | 924 | 308 | 616 | 308
9 | Máy thở | Máy | 98 | 57 |  |  | 41 | 10 | 580 | 5800 | 52 | 580 | 30160 | 35960 | 10788 | 10788 | 3596 | 7192 | 3596
10 | Máy gây mê | Máy | 12 | 9 |  |  | 3 | 1 | 1500 | 1500 | 3 | 1500 | 4500 | 6000 | 1800 | 1800 | 600 | 1200 | 600
11 | Máy theo dõi bệnh nhân | Máy | 123 | 85 |  |  | 38 | 10 | 115 | 1150 | 47 | 115 | 5405 | 6555 | 1966.5 | 1966.5 | 655.5 | 1311 | 655.5
12 | Bơm tiêm điện | Cái | 600 | 365 |  |  | 235 | 100 | 26 | 2600 | 225 | 26 | 5850 | 8450 | 2535 | 2535 | 845 | 1690 | 845
13 | Máy truyền dịch | Máy | 200 | 29 |  |  | 171 | 50 | 27 | 1350 | 202 | 27 | 5454 | 6804 | 2041.2 | 2041.2 | 680.4 | 1360.8 | 680.4
14 | Dao mổ
a) | Dao mổ điện cao tần | Cái | 11 | 8 |  |  | 3 | 1 | 300 | 300 | 3 | 300 | 900 | 1200 | 360 | 360 | 120 | 240 | 120
b) | Dao mổ siêu âm/ Dao mổ hàn mạch/Dao mổ hàn mô | Cái | 5 |  |  |  | 5 | 2 | 2600 | 5200 | 5 | 2600 | 13000 | 18200 | 5460 | 5460 | 1820 | 3640 | 1820
15 | Máy phá rung tim | Máy | 8 | 4 |  |  | 4 | 1 | 125 | 125 | 5 | 125 | 625 | 750 | 225 | 225 | 75 | 150 | 75
16 | Máy tim phổi nhân tạo | Máy | 2 | 1 |  |  | 1 | 0 | 3200 | 0 | 2 | 3200 | 6400 | 6400 | 1920 | 1920 | 640 | 1280 | 640
17 | Hệ thống phẫu thuật nội soi | Hệ thống | 7 | 3 |  |  | 4 | 1 | 4000 | 4000 | 5 | 4000 | 20000 | 24000 | 7200 | 7200 | 2400 | 4800 | 2400
18 | Đèn mổ treo trần | Bộ | 9 | 5 |  |  | 4 | 1 | 1500 | 1500 | 5 | 1500 | 7500 | 9000 | 2700 | 2700 | 900 | 1800 | 900
19 | Đèn mổ di động | Bộ | 10 | 1 |  |  | 9 | 3 | 1000 | 3000 | 10 | 1000 | 10000 | 13000 | 3900 | 3900 | 1300 | 2600 | 1300
20 | Bàn mổ | Cái | 9 | 6 |  |  | 3 | 1 | 600 | 600 | 3 | 600 | 1800 | 2400 | 720 | 720 | 240 | 480 | 240
21 | Máy điện tim | Máy | 10 | 7 |  |  | 3 | 1 | 100 | 100 | 3 | 100 | 300 | 400 | 120 | 120 | 40 | 80 | 40
22 | Máy điện não | Máy | 4 | 3 |  |  | 1 | 1 | 800 | 800 | 1 | 800 | 800 | 1600 | 480 | 480 | 160 | 320 | 160
23 | Hệ thống khám nội soi
a) | Hệ thống nội soi tiêu hóa (dạ dày, đại tràng) | Hệ thống | 4 | 4 |  |  | 0 | 0 | 4000 | 0 | 0 | 4000 | 0 | 0 | 0 | 0 | 0 | 0 | 0
b) | Hệ thống nội soi khí quản, phế quản | Hệ thống | 1 | 1 |  |  | 0 | 0 | 2000 | 0 | 0 | 2000 | 0 | 0 | 0 | 0 | 0 | 0 | 0
c) | Hệ thống nội soi tai mũi họng | Hệ thống | 8 | 6 |  |  | 2 | 1 | 1000 | 1000 | 2 | 1000 | 2000 | 3000 | 900 | 900 | 300 | 600 | 300
d) | Hệ thống nội soi tiết niệu | Hệ thống | 1 |  |  |  | 1 | 1 | 1000 | 1000 | 0 | 1000 | 0 | 1000 | 300 | 300 | 100 | 200 | 100
VI. BỆNH VIỆN PHỤ SẢN |  |  | 348 | 212 | 0 | 0 | 149 | 51 |  | 21915 |  |  | 81754 | 103669 | 31100.7 | 31100.7 | 10366.9 | 20733.8 | 10366.9 |  | NHÓM 2
1 | Hệ thống X quang | [19 empty] | NSNN 30%
a) | Máy X quang kỹ thuật số chụp tổng quát | Máy | 3 | 2 |  |  | 1 | 0 | 3000 | 0 | 2 | 3000 | 6000 | 6000 | 1800 | 1800 | 600 | 1200 | 600 |  | Quỹ PTHĐSN 30%
b) | Máy X quang di động | Máy | 1 |  |  |  | 1 | 1 | 2600 | 2600 | 0 | 2600 | 0 | 2600 | 780 | 780 | 260 | 520 | 260 |  | LDLK 10%
c) | Máy X quang C Arm | Máy | 2 | 1 |  |  | 1 | 1 | 3000 | 3000 | 1 | 3000 | 3000 | 6000 | 1800 | 1800 | 600 | 1200 | 600 |  | Vay NHTM 20%
2 | Hệ thống chụp cộng hưởng từ ≥ 1.5 Tesla | Hệ thống | 1 | 1 |  |  | 0 | 0 | 30000 | 0 | 1 | 30000 | 30000 | 30000 | 9000 | 9000 | 3000 | 6000 | 3000 |  | Khác 10%
3 | Siêu âm
a) | Siêu âm chuyên tim mạch | Máy | 1 |  |  |  | 1 | 1 | 4500 | 4500 | 1 | 4500 | 4500 | 9000 | 2700 | 2700 | 900 | 1800 | 900
b) | Máy siêu âm tổng quát | Máy | 24 | 24 |  |  | 0 | 0 | 1200 | 0 | 1 | 1200 | 1200 | 1200 | 360 | 360 | 120 | 240 | 120
4 | Máy xét nghiệm sinh hóa các loại | Hệ thống | 2 | 2 |  |  | 0 | 0 | 1000 | 0 | 1 | 1000 | 1000 | 1000 | 300 | 300 | 100 | 200 | 100
5 | Máy xét nghiệm miễn dịch các loại | Hệ thống | 3 | 1 |  |  | 2 | 1 | 1000 | 1000 | 2 | 1000 | 2000 | 3000 | 900 | 900 | 300 | 600 | 300
6 | Máy thở | Máy | 10 | 13 |  |  | 0 | 0 | 580 | 0 |  | 580 | 0 | 0 | 0 | 0 | 0 | 0 | 0
7 | Máy gây mê | Máy | 9 | 8 |  |  | 1 | 0 | 1500 | 0 | 2 | 1500 | 3000 | 3000 | 900 | 900 | 300 | 600 | 300
8 | Máy theo dõi bệnh nhân | Máy | 50 | 57 |  |  | 0 | 0 | 115 | 0 |  | 115 | 0 | 0 | 0 | 0 | 0 | 0 | 0
9 | Bơm tiêm điện các loại | Cái | 88 | 30 |  |  | 58 | 20 | 26 | 520 | 63 | 26 | 1638 | 2158 | 647.4 | 647.4 | 215.8 | 431.6 | 215.8
10 | Máy truyền dịch | Máy | 30 |  |  |  | 30 | 10 | 27 | 270 | 33 | 27 | 891 | 1161 | 348.3 | 348.3 | 116.1 | 232.2 | 116.1
11 | Dao mổ
a) | Dao mổ điện cao tần | Cái | 9 | 8 |  |  | 1 | 0 | 300 | 0 | 2 | 300 | 600 | 600 | 180 | 180 | 60 | 120 | 60
b) | Dao mổ siêu âm/ Dao mổ hàn mạch/Dao mổ hàn mô | Cái | 2 |  |  |  | 2 | 1 | 2600 | 2600 | 2 | 2600 | 5200 | 7800 | 2340 | 2340 | 780 | 1560 | 780
12 | Máy phá rung tim | Máy | 2 | 1 |  |  | 1 | 1 | 125 | 125 | 1 | 125 | 125 | 250 | 75 | 75 | 25 | 50 | 25
13 | Hệ thống phẫu thuật nội soi | Hệ thống | 7 | 5 |  |  | 2 | 1 | 4000 | 4000 | 2 | 4000 | 8000 | 12000 | 3600 | 3600 | 1200 | 2400 | 1200
14 | Đèn mổ treo trần | Bộ | 9 | 12 |  |  | 0 | 0 | 1500 | 0 | 1 | 1500 | 1500 | 1500 | 450 | 450 | 150 | 300 | 150
15 | Đèn mổ di động | Bộ | 5 | 2 |  |  | 3 | 1 | 1000 | 1000 | 3 | 1000 | 3000 | 4000 | 1200 | 1200 | 400 | 800 | 400
16 | Bàn mổ | Cái | 9 | 9 |  |  | 0 | 0 | 600 | 0 | 0 | 600 | 0 | 0 | 0 | 0 | 0 | 0 | 0
17 | Máy điện tim | Máy | 8 | 7 |  |  | 1 | 1 | 100 | 100 | 0 | 100 | 0 | 100 | 30 | 30 | 10 | 20 | 10
18 | Máy soi cổ tử cung | Máy | 13 | 7 |  |  | 6 | 2 | 100 | 200 | 7 | 100 | 700 | 900 | 270 | 270 | 90 | 180 | 90
19 | Máy theo dõi sản khoa 02 chức năng | Máy | 60 | 22 |  |  | 38 | 10 | 200 | 2000 | 47 | 200 | 9400 | 11400 | 3420 | 3420 | 1140 | 2280 | 1140
VII. BỆNH VIỆN MẮT HẢI PHÒNG |  |  | 19 | 8 | 0 | 0 | 11 | 5 |  | 6000 |  |  | 10800 | 16800 | 5040 | 5040 | 1680 | 3360 | 1680 |  | NHÓM 2
1 | Máy X quang kỹ thuật số chụp tổng quát | Hệ thống | 2 | 1 |  |  | 1 | 1 | 3000 | 3000 | 1 | 3000 | 3000 | 6000 | 1800 | 1800 | 600 | 1200 | 600 |  | NSNN 30%
2 | Máy xét nghiệm sinh hóa các loại | Máy | 1 | 1 |  |  | 0 | 0 | 1000 | 0 | 1 | 1000 | 1000 | 1000 | 300 | 300 | 100 | 200 | 100 |  | Quỹ PTHĐSN 30%
3 | Dao mổ điện cao tần | Cái | 1 |  |  |  | 1 | 1 | 300 | 300 | 1 | 300 | 300 | 600 | 180 | 180 | 60 | 120 | 60 |  | LDLK 10%
4 | Đèn mổ treo trần | Bộ | 1 |  |  |  | 1 | 1 | 1500 | 1500 | 1 | 1500 | 1500 | 3000 | 900 | 900 | 300 | 600 | 300 |  | Vay NHTM 20%
5 | Bàn mổ | Cái | 12 | 5 |  |  | 7 | 2 | 600 | 1200 | 8 | 600 | 4800 | 6000 | 1800 | 1800 | 600 | 1200 | 600 |  | Khác 10%
6 | Máy điện tim | Máy | 2 | 1 |  |  | 1 | 0 | 100 | 0 | 2 | 100 | 200 | 200 | 60 | 60 | 20 | 40 | 20
VIII. BỆNH VIỆN Y HỌC CỔ TRUYỀN |  |  | 51 | 13 | 0 | 0 | 39 | 16 |  | 10267 |  |  | 22035 | 32302 | 22611.4 | 6460.4 | 0 | 0 | 3230.2 |  | NHÓM 3
1 | Hệ thống X quang | [19 empty] | NSNN 70%
a) | Máy X quang kỹ thuật số chụp tổng quát | Máy | 1 | 1 |  |  | 0 | 0 | 3000 | 0 | 1 | 3000 | 3000 | 3000 | 2100 | 600 |  |  | 300 |  | Quỹ PTHĐSN 20%
b) | Máy X quang di động | Máy | 1 |  |  |  | 1 | 1 | 2600 | 2600 |  | 2600 | 0 | 2600 | 1820 | 520 |  |  | 260 |  | Khác 10%
2 | Máy siêu âm tổng quát | Máy | 2 | 2 |  |  | 0 | 0 | 1200 | 0 | 1 | 1200 | 1200 | 1200 | 840 | 240 |  |  | 120
3 | Máy xét nghiệm sinh hóa các loại | Máy | 3 | 3 |  |  | 0 | 0 | 1000 | 0 | 1 | 1000 | 1000 | 1000 | 700 | 200 |  |  | 100
4 | Máy thở | Máy | 2 | 1 |  |  | 1 | 0 | 580 | 0 | 1 | 580 | 580 | 580 | 406 | 116 |  |  | 58
5 | Máy gây mê | Máy | 1 |  |  |  | 1 | 0 | 1500 | 0 | 1 | 1500 | 1500 | 1500 | 1050 | 300 |  |  | 150
6 | Máy theo dõi bệnh nhân | Máy | 5 |  |  |  | 5 | 2 | 115 | 230 | 5 | 115 | 575 | 805 | 563.5 | 161 |  |  | 80.5
7 | Bơm tiêm điện | Cái | 10 |  |  |  | 10 | 4 | 26 | 104 | 10 | 26 | 260 | 364 | 254.8 | 72.8 |  |  | 36.4
8 | Máy truyền dịch | Máy | 10 |  |  |  | 10 | 4 | 27 | 108 | 10 | 27 | 270 | 378 | 264.6 | 75.6 |  |  | 37.8
9 | Dao mổ điện cao tần | Cái | 1 |  |  |  | 1 | 0 | 300 | 0 | 2 | 300 | 600 | 600 | 420 | 120 |  |  | 60
10 | Máy phá rung tim | Máy | 2 |  |  |  | 2 | 1 | 125 | 125 | 2 | 125 | 250 | 375 | 262.5 | 75 |  |  | 37.5
11 | Đèn mổ treo trần | Bộ | 2 |  |  |  | 2 | 1 | 1500 | 1500 | 2 | 1500 | 3000 | 4500 | 3150 | 900 |  |  | 450
12 | Đèn mổ di động | Bộ | 2 |  |  |  | 2 | 1 | 1000 | 1000 | 2 | 1000 | 2000 | 3000 | 2100 | 600 |  |  | 300
13 | Bàn mổ | Cái | 2 | 1 |  |  | 1 | 1 | 600 | 600 | 1 | 600 | 600 | 1200 | 840 | 240 |  |  | 120
14 | Máy điện tim | Máy | 3 | 2 |  |  | 1 | 0 | 100 | 0 | 2 | 100 | 200 | 200 | 140 | 40 |  |  | 20
15 | Hệ thống khám nội soi
a) | Hệ thống nội soi tiêu hóa (dạ dày, đại tràng) | Hệ thống | 1 |  |  |  | 1 | 1 | 4000 | 4000 | 1 | 4000 | 4000 | 8000 | 5600 | 1600 |  |  | 800
b) | Hệ thống nội soi khí quản, phế quản | Hệ thống | 1 | 2 |  |  | 0 | 0 | 2000 | 0 | 1 | 2000 | 2000 | 2000 | 1400 | 400 |  |  | 200
16 | Máy soi cổ tử cung | Máy | 1 |  |  |  | 1 | 0 | 100 | 0 | 2 | 100 | 200 | 200 | 140 | 40 |  |  | 20
17 | Máy điện não | Máy | 1 | 1 |  |  | 0 | 0 | 800 | 0 | 1 | 800 | 800 | 800 | 560 | 160 |  |  | 80
IX. BỆNH VIỆN PHỤC HỒI CHỨC NĂNG |  |  | 34 | 8 | 0 | 0 | 26 | 12 |  | 6536 |  |  | 183410 | 189946 | 132962.2 | 37989.2 | 0 | 0 | 18994.6 |  | NHÓM 3
1 | Hệ thống X - Quang | [19 empty] | NSNN 70%
a) | Máy X quang kỹ thuật số chụp tổng quát | Máy | 1 |  |  |  | 1 | 1 | 3000 | 3000 | 1 | 3000 | 3000 | 6000 | 4200 | 1200 |  |  | 600 |  | Quỹ PTHĐSN 20%
b) | Máy X quang di động | Máy | 1 |  |  |  | 1 | 0 | 2600 | 0 | 2 | 2600 | 5200 | 5200 | 3640 | 1040 |  |  | 520 |  | Khác 10%
2 | Máy siêu âm tổng quát | Máy | 2 |  |  |  | 2 | 1 | 1200 | 1200 | 2 | 1200 | 2400 | 3600 | 2520 | 720 |  |  | 360
3 | Máy xét nghiệm sinh hóa các loại | Hệ thống | 2 | 2 |  |  | 0 | 0 | 1000 | 0 | 1 | 1000 | 1000 | 1000 | 700 | 200 |  |  | 100
4 | Máy gây mê | Máy | 1 |  |  |  | 1 | 0 | 1500 | 0 | 2 | 1500 | 3000 | 3000 | 2100 | 600 |  |  | 300
5 | Máy theo dõi bệnh nhân | Máy | 5 | 1 |  |  | 4 | 2 | 115 | 230 | 3 | 115 | 345 | 575 | 402.5 | 115 |  |  | 57.5
6 | Bơm tiêm điện | Cái | 5 |  |  |  | 5 | 2 | 26 | 52 | 5 | 26 | 130 | 182 | 127.4 | 36.4 |  |  | 18.2
7 | Máy truyền dịch | Máy | 5 |  |  |  | 5 | 2 | 27 | 54 | 5 | 27 | 135 | 189 | 132.3 | 37.8 |  |  | 18.9
8 | Dao mổ điện cao tần | Cái | 2 |  |  |  | 2 | 1 | 300 | 300 | 2 | 300 | 600 | 900 | 630 | 180 |  |  | 90
9 | Đèn mổ treo trần | Bộ | 2 | 1 |  |  | 1 | 0 | 1500 | 0 | 2 | 1500 | 3000 | 3000 | 2100 | 600 |  |  | 300
10 | Đèn mổ di động | Bộ | 2 | 1 |  |  | 1 | 1 | 1000 | 1000 | 1 | 1000 | 1000 | 2000 | 1400 | 400 |  |  | 200
11 | Bàn mổ | Cái | 2 | 1 |  |  | 1 | 1 | 600 | 600 | 1 | 600 | 600 | 1200 | 840 | 240 |  |  | 120
12 | Máy điện tim | Máy | 4 | 2 |  |  | 2 | 1 | 100 | 100 | 2 | 100 | 200 | 300 | 210 | 60 |  |  | 30
13 | TBYT Khu bệnh nhân điều trị nội trú 200GB 7 tầng (2028-2030) | GB | [8 empty] | 200 | 814 | 162800 | 162800 | 113960 | 32560 |  |  | 16280
X. TRUNG TÂM DA LIỄU |  |  | 11 | 4 | 0 | 0 | 7 | 4 |  | 3800 |  |  | 87000 | 90800 | 63560 | 18160 | 0 | 0 | 9080 |  | NHÓM 3
1 | Máy xét nghiệm sinh hóa các loại | Hệ thống | 1 | 1 |  |  | 0 | 0 | 1000 | 0 | 1 | 1000 | 1000 | 1000 | 700 | 200 |  |  | 100 |  | NSNN 70%
2 | Máy xét nghiệm miễn dịch các loại | Hệ thống | 1 |  |  |  | 1 | 1 | 1000 | 1000 | 1 | 1000 | 1000 | 2000 | 1400 | 400 |  |  | 200 |  | Quỹ PTHĐSN 20%
3 | Dao mổ điện cao tần | Cái | 2 |  |  |  | 2 | 1 | 300 | 300 | 2 | 300 | 600 | 900 | 630 | 180 |  |  | 90 |  | Khác 10%
4 | Đèn mổ treo trần | Bộ | 2 | 1 |  |  | 1 | 1 | 1500 | 1500 | 0 | 1500 | 0 | 1500 | 1050 | 300 |  |  | 150
5 | Đèn mổ di động | Bộ | 3 |  |  |  | 3 | 1 | 1000 | 1000 | 3 | 1000 | 3000 | 4000 | 2800 | 800 |  |  | 400
6 | Bàn mổ | Cái | 2 | 2 |  |  | 0 | 0 | 600 | 0 | 0 | 600 | 0 | 0 | 0 | 0 |  |  | 0
7 | TBYT cho Bệnh viện Da Liễu tại vị trí mới 100GB (2027-2030) | GB | [8 empty] | 100 | 814 | 81400 | 81400 | 56980 | 16280 |  |  | 8140
XI. BỆNH VIỆN ĐA KHOA HUYỆN THỦY NGUYÊN |  |  | 341 | 130 | 0 | 0 | 211 | 224 |  | 169310 |  |  | 243377 | 412687 | 288880.9 | 82537.4 | 0 | 0 | 41268.7 |  | NHÓM 3
1 | Hệ thống X - Quang | [19 empty] | NSNN 30%
a) | Máy X quang kỹ thuật số chụp tổng quát | Máy | 7 | 5 |  |  | 2 | 1 | 3000 | 3000 | 2 | 3000 | 6000 | 9000 | 6300 | 1800 |  |  | 900 |  | Quỹ PTHĐSN 30%
b) | Máy X quang di động | Máy | 2 | 1 |  |  | 1 | 1 | 2600 | 2600 | 0 | 2600 | 0 | 2600 | 1820 | 520 |  |  | 260 |  | LDLK 10%
2 | Hệ thống CT Scanner ≤ 64 lát/vòng quay | Hệ thống | 2 |  |  |  | 2 | 1 | 12000 | 12000 | 2 | 12000 | 24000 | 36000 | 25200 | 7200 |  |  | 3600 |  | Vay NHTM 20%
3 | Máy siêu âm | [19 empty] | Khác 10%
a) | Máy siêu âm chuyên tim mạch | Máy | 1 |  |  |  | 1 | 1 | 4500 | 4500 | 1 | 4500 | 4500 | 9000 | 6300 | 1800 |  |  | 900
b) | Máy siêu âm tổng quát | Máy | 14 | 6 |  |  | 8 | 2 | 1200 | 2400 | 10 | 1200 | 12000 | 14400 | 10080 | 2880 |  |  | 1440
4 | Máy xét nghiệm sinh hóa các loại | Hệ thống | 11 | 4 |  |  | 7 | 2 | 1000 | 2000 | 8 | 1000 | 8000 | 10000 | 7000 | 2000 |  |  | 1000
5 | Máy xét nghiệm miễn dịch các loại | Hệ thống | 2 | 1 |  |  | 1 | 0 | 1000 | 0 | 2 | 1000 | 2000 | 2000 | 1400 | 400 |  |  | 200
6 | Máy thận nhân tạo | Máy | 30 | 16 |  |  | 14 | 6 | 440 | 2640 | 13 | 440 | 5720 | 8360 | 5852 | 1672 |  |  | 836
7 | Máy thở | Máy | 23 | 6 |  |  | 17 | 5 | 580 | 2900 | 20 | 580 | 11600 | 14500 | 10150 | 2900 |  |  | 1450
8 | Máy gây mê | Máy | 5 | 1 |  |  | 4 | 1 | 1500 | 1500 | 5 | 1500 | 7500 | 9000 | 6300 | 1800 |  |  | 900
9 | Máy theo dõi bệnh nhân | Máy | 44 | 19 |  |  | 25 | 10 | 115 | 1150 | 25 | 115 | 2875 | 4025 | 2817.5 | 805 |  |  | 402.5
10 | Bơm tiêm điện | Cái | 65 | 16 |  |  | 49 | 15 | 26 | 390 | 57 | 26 | 1482 | 1872 | 1310.4 | 374.4 |  |  | 187.2
11 | Máy truyền dịch | Máy | 60 | 15 |  |  | 45 | 15 | 27 | 405 | 50 | 27 | 1350 | 1755 | 1228.5 | 351 |  |  | 175.5
12 | Dao mổ
a) | Dao mổ điện cao tần | Cái | 7 | 4 |  |  | 3 | 1 | 300 | 300 | 3 | 300 | 900 | 1200 | 840 | 240 |  |  | 120
b) | Dao mổ siêu âm/Dao hàn mạch/Dao hàn mô | Cái | 2 |  |  |  | 2 | 1 | 2600 | 2600 | 2 | 2600 | 5200 | 7800 | 5460 | 1560 |  |  | 780
13 | Máy phá rung tim | Máy | 3 | 1 |  |  | 2 | 1 | 125 | 125 | 2 | 125 | 250 | 375 | 262.5 | 75 |  |  | 37.5
14 | Hệ thống phẫu thuật nội soi | Hệ thống | 2 | 2 |  |  | 0 | 0 | 4000 | 0 | 1 | 4000 | 4000 | 4000 | 2800 | 800 |  |  | 400
15 | Đèn mổ treo trần | Bộ | 5 | 3 |  |  | 2 | 1 | 1500 | 1500 | 2 | 1500 | 3000 | 4500 | 3150 | 900 |  |  | 450
16 | Đèn mổ di động | Bộ | 5 | 2 |  |  | 3 | 1 | 1000 | 1000 | 3 | 1000 | 3000 | 4000 | 2800 | 800 |  |  | 400
17 | Bàn mổ | Cái | 5 | 3 |  |  | 2 | 1 | 600 | 600 | 2 | 600 | 1200 | 1800 | 1260 | 360 |  |  | 180
18 | Máy điện tim | Máy | 15 | 11 |  |  | 4 | 1 | 100 | 100 | 5 | 100 | 500 | 600 | 420 | 120 |  |  | 60
19 | Máy điện não | Máy | 2 | 1 |  |  | 1 | 0 | 800 | 0 | 2 | 800 | 1600 | 1600 | 1120 | 320 |  |  | 160
20 | Hệ thống khám nội soi
a) | Hệ thống nội soi tiêu hóa (dạ dày, đại tràng) | Hệ thống | 4 | 4 |  |  | 0 | 0 | 4000 | 0 | 1 | 4000 | 4000 | 4000 | 2800 | 800 |  |  | 400
b) | Hệ thống nội soi khí quản, phế quản | Hệ thống | 2 |  |  |  | 2 | 1 | 2000 | 2000 | 2 | 2000 | 4000 | 6000 | 4200 | 1200 |  |  | 600
c) | Hệ thống soi tai mũi họng | Hệ thống | 7 | 3 |  |  | 4 | 2 | 1000 | 2000 | 3 | 1000 | 3000 | 5000 | 3500 | 1000 |  |  | 500
d) | Hệ thống nội soi tiết niệu | Hệ thống | 2 |  |  |  | 2 | 1 | 1000 | 1000 | 2 | 1000 | 2000 | 3000 | 2100 | 600 |  |  | 300
21 | Máy soi cổ tử cung | Máy | 4 | 2 |  |  | 2 | 1 | 100 | 100 | 2 | 100 | 200 | 300 | 210 | 60 |  |  | 30
22 | Máy theo dõi sản khoa 02 chức năng | Máy | 10 | 4 |  |  | 6 | 2 | 200 | 400 | 7 | 200 | 1400 | 1800 | 1260 | 360 |  |  | 180
23 | Thiết bị y tế cho Khu Liên chuyên khoa 6 tầng (bổ sung 150 GB) giai đoạn 1 (2024-2026) | GB | [5 empty] | 150 | 814 | 122100 |  |  |  | 122100 | 85470 | 24420 |  |  | 12210
24 | Thiết bị y tế cho Khu Liên chuyên khoa 6 tầng (bổ sung 150 GB) giai đoạn 2 (2026-2028) | GB | [8 empty] | 150 | 814 | 122100 | 122100 | 85470 | 24420 |  |  | 12210
XII. BỆNH VIỆN ĐA KHOA HUYỆN VĨNH BẢO |  |  | 127 | 60 | 0 | 1 | 67 | 29 |  | 36080 |  |  | 57949 | 94029 | 65820.3 | 18805.8 | 0 | 0 | 9402.9 |  | NHÓM 3
1 | Hệ thống X-quang | [19 empty] | NSNN 70%
a) | Máy X quang kỹ thuật số chụp tổng quát | Máy | 4 | 3 |  |  | 1 | 1 | 3000 | 3000 | 1 | 3000 | 3000 | 6000 | 4200 | 1200 |  |  | 600 |  | Quỹ PTHĐSN 20%
b) | Máy X quang di động | Máy | 1 | 1 |  |  | 0 | 0 | 2600 | 0 | 1 | 2600 | 2600 | 2600 | 1820 | 520 |  |  | 260 |  | Khác 10%
2 | Hệ thống CT-Scanner <64 lát cắt/ vòng quay | Hệ thống | 1 |  |  |  | 1 | 1 | 12000 | 12000 | 1 | 12000 | 12000 | 24000 | 16800 | 4800 |  |  | 2400
3 | Máy siêu âm tổng quát | Máy | 7 | 5 |  |  | 2 | 1 | 1200 | 1200 | 2 | 1200 | 2400 | 3600 | 2520 | 720 |  |  | 360
4 | Máy xét nghiệm sinh hóa các loại | Hệ thống | 6 | 5 |  |  | 1 | 0 | 1000 | 0 | 2 | 1000 | 2000 | 2000 | 1400 | 400 |  |  | 200
5 | Máy xét nghiệm miễn dịch các loại | Hệ thống | 2 | 1 |  |  | 1 | 1 | 1000 | 1000 | 1 | 1000 | 1000 | 2000 | 1400 | 400 |  |  | 200
6 | Máy thở | Máy | 8 | 6 |  |  | 2 | 0 | 580 | 0 | 3 | 580 | 1740 | 1740 | 1218 | 348 |  |  | 174
7 | Máy gây mê | Máy | 2 |  |  |  | 2 | 1 | 1500 | 1500 | 2 | 1500 | 3000 | 4500 | 3150 | 900 |  |  | 450
8 | Máy chạy thận nhân tạo | Máy | 10 |  |  |  | 10 | 5 | 440 | 2200 | 8 | 440 | 3520 | 5720 | 4004 | 1144 |  |  | 572
9 | Máy theo dõi bệnh nhân | Máy | 10 | 7 |  |  | 3 | 1 | 115 | 115 | 3 | 115 | 345 | 460 | 322 | 92 |  |  | 46
10 | Bơm tiêm điện | Cái | 18 | 9 |  |  | 9 | 3 | 26 | 78 | 10 | 26 | 260 | 338 | 236.6 | 67.6 |  |  | 33.8
11 | Máy truyền dịch | Máy | 18 | 2 |  |  | 16 | 6 | 27 | 162 | 17 | 27 | 459 | 621 | 434.7 | 124.2 |  |  | 62.1
12 | Máy điện não | Máy | 1 |  |  |  | 1 | 1 | 800 | 800 | 0 | 800 | 0 | 800 | 560 | 160 |  |  | 80
13 | Dao mổ
a) | Dao mổ điện cao tần | Cái | 3 | 2 |  |  | 1 | 0 | 300 | 0 | 2 | 300 | 600 | 600 | 420 | 120 |  |  | 60
b) | Dao mổ siêu âm/ dao hàn mạch, Dao hàn mô | Cái | 1 |  |  |  | 1 | 1 | 2600 | 2600 | 1 | 2600 | 2600 | 5200 | 3640 | 1040 |  |  | 520
14 | Máy phá rung tim | Máy | 1 |  |  |  | 1 | 1 | 125 | 125 | 1 | 125 | 125 | 250 | 175 | 50 |  |  | 25
15 | Hệ thống phẫu thuật nội soi | Hệ thống | 1 |  |  |  | 1 | 1 | 4000 | 4000 | 1 | 4000 | 4000 | 8000 | 5600 | 1600 |  |  | 800
16 | Đèn mổ treo trần | Bộ | 3 | 2 |  |  | 1 | 0 | 1500 | 0 | 2 | 1500 | 3000 | 3000 | 2100 | 600 |  |  | 300
17 | Đèn mổ di động | Bộ | 2 | 2 |  |  | 0 | 0 | 1000 | 0 | 0 | 1000 | 0 | 0 | 0 | 0 |  |  | 0
18 | Bàn mổ | Cái | 3 | 3 |  |  | 0 | 0 | 600 | 0 | 0 | 600 | 0 | 0 | 0 | 0 |  |  | 0
19 | Máy điện tim | Máy | 11 | 7 |  |  | 4 | 1 | 100 | 100 | 5 | 100 | 500 | 600 | 420 | 120 |  |  | 60
20 | Hệ thống khám nội soi | [9 empty] | 0
a) | Hệ thống nội soi tiêu hóa (dạ dày, đại tràng) | Hệ thống | 3 | 1 |  |  | 2 | 1 | 4000 | 4000 | 2 | 4000 | 8000 | 12000 | 8400 | 2400 |  |  | 1200
b) | Hệ thống nội soi tai mũi họng | Hệ thống | 3 | 1 | 0 | 1 | 2 | 1 | 2000 | 2000 | 3 | 2000 | 6000 | 8000 | 5600 | 1600 |  |  | 800
c) | Hệ thống nội soi tiết niệu | Hệ thống | 1 |  |  |  | 1 | 1 | 1000 | 1000 | 0 | 1000 | 0 | 1000 | 700 | 200 |  |  | 100
21 | Máy soi cổ tử cung | Máy | 2 | 1 |  |  | 1 | 0 | 100 | 0 | 2 | 100 | 200 | 200 | 140 | 40 |  |  | 20
22 | Máy theo dõi sản khoa 02 chức năng | Máy | 5 | 2 |  |  | 3 | 1 | 200 | 200 | 3 | 200 | 600 | 800 | 560 | 160 |  |  | 80
XIII. BỆNH VIỆN ĐA KHOA HUYỆN AN LÃO |  |  | 152 | 42 | 0 | 0 | 110 | 46 |  | 35375 |  |  | 56497 | 91872 | 64310.4 | 18374.4 | 0 | 0 | 9187.2 |  | NHÓM 3
1 | Hệ thống X - quang | [19 empty] | NSNN 70%
a) | Máy X quang kỹ thuật số chụp tổng quát | Máy | 3 | 1 |  |  | 2 | 1 | 3000 | 3000 | 2 | 3000 | 6000 | 9000 | 6300 | 1800 |  |  | 900 |  | Quỹ PTHĐSN 20%
b) | Máy X quang di động | Máy | 2 | 1 |  |  | 1 | 1 | 2600 | 2600 |  | 2600 | 0 | 2600 | 1820 | 520 |  |  | 260 |  | Khác 10%
2 | Hệ thống CT Scanner < 64 lát cắt/vòng quay | Hệ thống | 1 |  |  |  | 1 | 1 | 12000 | 12000 | 1 | 12000 | 12000 | 24000 | 16800 | 4800 |  |  | 2400
3 | Máy siêu âm tổng quát | Máy | 5 | 3 |  |  | 2 | 1 | 1200 | 1200 | 2 | 1200 | 2400 | 3600 | 2520 | 720 |  |  | 360
4 | Máy xét nghiệm sinh hóa các loại | Máy | 4 | 2 |  |  | 2 | 1 | 1000 | 1000 | 2 | 1000 | 2000 | 3000 | 2100 | 600 |  |  | 300
5 | Máy xét nghiệm miễn dịch các loại | Máy | 2 |  |  |  | 2 | 1 | 1000 | 1000 | 2 | 1000 | 2000 | 3000 | 2100 | 600 |  |  | 300
6 | Máy thở | Máy | 10 | 3 |  |  | 7 | 2 | 580 | 1160 | 8 | 580 | 4640 | 5800 | 4060 | 1160 |  |  | 580
7 | Máy gây mê | Máy | 4 | 1 |  |  | 3 | 1 | 1500 | 1500 | 3 | 1500 | 4500 | 6000 | 4200 | 1200 |  |  | 600
8 | Máy theo dõi bệnh nhân | Máy | 15 | 4 |  |  | 11 | 4 | 115 | 460 | 12 | 115 | 1380 | 1840 | 1288 | 368 |  |  | 184
9 | Bơm tiêm điện | Cái | 30 | 6 |  |  | 24 | 10 | 26 | 260 | 23 | 26 | 598 | 858 | 600.6 | 171.6 |  |  | 85.8
10 | Máy truyền dịch | Máy | 30 | 4 |  |  | 26 | 10 | 27 | 270 | 27 | 27 | 729 | 999 | 699.3 | 199.8 |  |  | 99.9
11 | Dao mổ
a) | Dao mổ điện cao tần | Cái | 4 | 1 |  |  | 3 | 1 | 300 | 300 | 3 | 300 | 900 | 1200 | 840 | 240 |  |  | 120
b) | Dao mổ siêu âm/ Dao hàn mạch/ Dao hàn mô | Cái | 1 | 0 |  |  | 1 | 1 | 2600 | 2600 | 0 | 2600 | 0 | 2600 | 1820 | 520 |  |  | 260
12 | Máy phá rung tim | Máy | 2 |  |  |  | 2 | 1 | 125 | 125 | 2 | 125 | 250 | 375 | 262.5 | 75 |  |  | 37.5
13 | Hệ thống phẫu thuật nội soi | Hệ thống | 1 | 1 |  |  | 0 | 0 | 4000 | 0 | 0 | 4000 | 0 | 0 | 0 | 0 |  |  | 0
14 | Đèn mổ treo trần | Cái | 4 | 2 |  |  | 2 | 1 | 1500 | 1500 | 2 | 1500 | 3000 | 4500 | 3150 | 900 |  |  | 450
15 | Đèn mổ di dộng | Cái | 5 | 1 |  |  | 4 | 2 | 1000 | 2000 | 3 | 1000 | 3000 | 5000 | 3500 | 1000 |  |  | 500
16 | Bàn mổ | Cái | 4 | 3 |  |  | 1 | 0 | 600 | 0 | 2 | 600 | 1200 | 1200 | 840 | 240 |  |  | 120
17 | Máy điện tim | Máy | 6 | 3 |  |  | 3 | 1 | 100 | 100 | 3 | 100 | 300 | 400 | 280 | 80 |  |  | 40
18 | Máy điện não | Máy | 1 |  |  |  | 1 | 1 | 800 | 800 | 0 | 800 | 0 | 800 | 560 | 160 |  |  | 80
19 | Hệ thống khám nội soi
a) | Hệ thống nội soi tiêu hóa (dạ dày, đại tràng) | Hệ thống | 1 | 1 |  |  | 0 | 0 | 4000 | 0 | 1 | 4000 | 4000 | 4000 | 2800 | 800 |  |  | 400
b) | Hệ thống nội soi khí quản, phế quản | Hệ thống | 1 |  |  |  | 1 | 1 | 2000 | 2000 | 1 | 2000 | 2000 | 4000 | 2800 | 800 |  |  | 400
c) | Hệ thống nội soi tai mũi họng | Hệ thống | 3 | 2 |  |  | 1 | 0 | 1000 | 0 | 2 | 1000 | 2000 | 2000 | 1400 | 400 |  |  | 200
d) | Hệ thống nội soi tiết niệu | Hệ thống | 2 |  |  |  | 2 | 1 | 1000 | 1000 | 2 | 1000 | 2000 | 3000 | 2100 | 600 |  |  | 300
20 | Máy soi cổ tử cung | Máy | 3 | 1 |  |  | 2 | 1 | 100 | 100 | 2 | 100 | 200 | 300 | 210 | 60 |  |  | 30
21 | Máy theo dõi sản khoa 02 chức năng | Máy | 8 | 2 |  |  | 6 | 2 | 200 | 400 | 7 | 200 | 1400 | 1800 | 1260 | 360 |  |  | 180
XIV. BỆNH VIỆN ĐA KHOA QUẬN NGÔ QUYỀN |  |  | 67 | 34 | 0 | 0 | 33 | 17 |  | 26747 |  |  | 34772 | 61519 | 43063.3 | 12303.8 | 0 | 0 | 6151.9 |  | NHÓM 3
1 | Hệ thống X - Quang | [19 empty] | NSNN 70%
a) | Máy X quang kỹ thuật số chụp tổng quát | Máy | 2 | 2 |  |  | 0 | 0 | 3000 | 0 | 1 | 3000 | 3000 | 3000 | 2100 | 600 |  |  | 300 |  | Quỹ PTHĐSN 20%
b) | Máy X quang di động | Máy | 1 | 1 |  |  | 0 | 0 | 2600 | 0 | 0 | 2600 | 0 | 0 | 0 | 0 |  |  | 0 |  | Khác 10%
2 | Hệ thống CT Scanner < 64 lát cắt/vòng quay | Hệ thống | 1 |  |  |  | 1 | 1 | 12000 | 12000 | 1 | 12000 | 12000 | 24000 | 16800 | 4800 |  |  | 2400
3 | Máy siêu âm tổng quát | Máy | 5 | 4 |  |  | 1 | 0 | 1200 | 0 | 2 | 1200 | 2400 | 2400 | 1680 | 480 |  |  | 240
4 | Máy xét nghiệm sinh hóa các loại | Hệ thống | 2 | 2 |  |  | 0 | 0 | 1000 | 0 | 1 | 1000 | 1000 | 1000 | 700 | 200 |  |  | 100
5 | Máy xét nghiệm miễn dịch các loại | Hệ thống | 1 |  |  |  | 1 | 1 | 1000 | 1000 | 1 | 1000 | 1000 | 2000 | 1400 | 400 |  |  | 200
6 | Máy thở | Máy | 3 | 2 |  |  | 1 | 0 | 580 | 0 | 2 | 580 | 1160 | 1160 | 812 | 232 |  |  | 116
7 | Máy gây mê | Máy | 2 | 1 |  |  | 1 | 1 | 1500 | 1500 | 0 | 1500 | 0 | 1500 | 1050 | 300 |  |  | 150
8 | Máy theo dõi bệnh nhân | Máy | 7 | 4 |  |  | 3 | 1 | 115 | 115 | 3 | 115 | 345 | 460 | 322 | 92 |  |  | 46
9 | Bơm tiêm điện | Cái | 7 | 4 |  |  | 3 | 1 | 26 | 26 | 3 | 26 | 78 | 104 | 72.8 | 20.8 |  |  | 10.4
10 | Máy truyền dịch | Máy | 7 |  |  |  | 7 | 3 | 27 | 81 | 7 | 27 | 189 | 270 | 189 | 54 |  |  | 27
11 | Dao mổ | [9 empty] | 0
a) | Dao mổ điện cao tần | Cái | 2 | 2 |  |  | 0 | 0 | 300 | 0 | 0 | 300 | 0 | 0 | 0 | 0 |  |  | 0
b) | Dao mổ siêu âm/ Dao hàn mạch/ Dao hàn mô | Cái | 1 |  |  |  | 1 | 1 | 2600 | 2600 | 0 | 2600 | 0 | 2600 | 1820 | 520 |  |  | 260
12 | Máy phá rung tim | Máy | 1 |  |  |  | 1 | 1 | 125 | 125 | 0 | 125 | 0 | 125 | 87.5 | 25 |  |  | 12.5
13 | Hệ thống phẫu thuật nội soi | Hệ thống | 1 |  |  |  | 1 | 1 | 4000 | 4000 | 0 | 4000 | 0 | 4000 | 2800 | 800 |  |  | 400
14 | Đèn mổ treo trần | Bộ | 2 | 1 |  |  | 1 | 0 | 1500 | 0 | 2 | 1500 | 3000 | 3000 | 2100 | 600 |  |  | 300
15 | Đèn mổ di động | Bộ | 5 |  |  |  | 5 | 2 | 1000 | 2000 | 5 | 1000 | 5000 | 7000 | 4900 | 1400 |  |  | 700
16 | Bàn mổ | Cái | 3 | 3 |  |  | 0 | 0 | 600 | 0 | 0 | 600 | 0 | 0 | 0 | 0 |  |  | 0
17 | Máy điện tim | Máy | 6 | 4 |  |  | 2 | 1 | 100 | 100 | 2 | 100 | 200 | 300 | 210 | 60 |  |  | 30
18 | Hệ thống khám nội soi
a) | Hệ thống nội soi tiêu hóa (dạ dày, đại tràng) | Hệ thống | 1 | 1 |  |  | 0 | 0 | 4000 | 0 | 1 | 4000 | 4000 | 4000 | 2800 | 800 |  |  | 400
b) | Hệ thống nội soi khí quản, phế quản | Hệ thống | 1 |  |  |  | 1 | 1 | 2000 | 2000 | 0 | 2000 | 0 | 2000 | 1400 | 400 |  |  | 200
c) | Hệ thống nội soi tai mũi họng | Hệ thống | 1 | 1 |  |  | 0 | 0 | 1000 | 0 | 1 | 1000 | 1000 | 1000 | 700 | 200 |  |  | 100
d) | Hệ thống nội soi tiết niệu | Hệ thống | 1 |  |  |  | 1 | 1 | 1000 | 1000 | 0 | 1000 | 0 | 1000 | 700 | 200 |  |  | 100
19 | Máy soi cổ tử cung | Máy | 2 | 2 |  |  | 0 | 0 | 100 | 0 | 0 | 100 | 0 | 0 | 0 | 0 |  |  | 0
20 | Máy theo dõi sản khoa 02 chức năng | Máy | 2 |  |  |  | 2 | 1 | 200 | 200 | 2 | 200 | 400 | 600 | 420 | 120 |  |  | 60
XV. BỆNH VIỆN ĐA KHOA ĐÔN LƯƠNG |  |  | 37 | 13 | 0 | 0 | 24 | 12 |  | 5435 |  |  | 10534 | 15969 | 11178.3 | 3193.8 | 0 | 0 | 1596.9 |  | NHÓM 3
1 | Máy X quang kỹ thuật số chụp tổng quát | Máy | 1 | 1 |  |  | 0 | 0 | 3000 | 0 | 1 | 3000 | 3000 | 3000 | 2100 | 600 |  |  | 300 |  | NSNN 70%
2 | Máy siêu âm tổng quát | Máy | 2 | 1 |  |  | 1 | 1 | 1200 | 1200 | 1 | 1200 | 1200 | 2400 | 1680 | 480 |  |  | 240 |  | Quỹ PTHĐSN 20%
3 | Máy xét nghiệm sinh hóa các loại | Hệ thống | 3 | 1 |  |  | 2 | 1 | 1000 | 1000 | 2 | 1000 | 2000 | 3000 | 2100 | 600 |  |  | 300 |  | Khác 10%
4 | Máy thở | Máy | 1 | 1 |  |  | 0 | 0 |  | 0 | 0 | 0 | 0 | 0 | 0 | 0 |  |  | 0
5 | Máy gây mê | Máy | 1 |  |  |  | 1 | 1 | 1500 | 1500 | 0 | 1500 | 0 | 1500 | 1050 | 300 |  |  | 150
6 | Máy theo dõi bệnh nhân | Máy | 6 | 1 |  |  | 5 | 2 | 115 | 230 | 5 | 115 | 575 | 805 | 563.5 | 161 |  |  | 80.5
7 | Bơm tiêm điện | Cái | 4 | 1 |  |  | 3 | 1 | 26 | 26 | 3 | 26 | 78 | 104 | 72.8 | 20.8 |  |  | 10.4
8 | Máy truyền dịch | Máy | 4 |  |  |  | 4 | 2 | 27 | 54 | 3 | 27 | 81 | 135 | 94.5 | 27 |  |  | 13.5
9 | Dao mổ điện cao tần | Cái | 1 | 1 |  |  | 0 | 0 | 300 | 0 | 0 | 300 | 0 | 0 | 0 | 0 |  |  | 0
10 | Máy phá rung tim | Máy | 1 |  |  |  | 1 | 1 | 125 | 125 | 0 | 125 | 0 | 125 | 87.5 | 25 |  |  | 12.5
11 | Đèn mổ treo trần | Bộ | 1 | 1 |  |  | 0 | 0 | 1500 | 0 | 0 | 1500 | 0 | 0 | 0 | 0 |  |  | 0
12 | Đèn mổ di động | Bộ | 3 |  |  |  | 3 | 1 | 1000 | 1000 | 3 | 1000 | 3000 | 4000 | 2800 | 800 |  |  | 400
13 | Bàn mổ | Cái | 1 | 1 |  |  | 0 | 0 | 600 | 0 | 0 | 600 | 0 | 0 | 0 | 0 |  |  | 0
14 | Máy điện tim | Máy | 2 | 1 |  |  | 1 | 1 | 100 | 100 | 0 | 100 | 0 | 100 | 70 | 20 |  |  | 10
15 | Hệ thống khám nội soi | [9 empty] | 0
a) | Hệ thống nội soi tiêu hóa (dạ dày, đại tràng) | Hệ thống | 1 | 1 |  |  | 0 | 0 | 4000 | 0 | 0 | 4000 | 0 | 0 | 0 | 0 |  |  | 0
b) | Hệ thống nội soi tai mũi họng | Hệ thống | 1 | 1 |  |  | 0 | 0 | 1000 | 0 | 0 | 1000 | 0 | 0 | 0 | 0 |  |  | 0
16 | Máy soi cổ tử cung | Máy | 2 | 1 |  |  | 1 | 0 | 100 | 0 | 2 | 100 | 200 | 200 | 140 | 40 |  |  | 20
17 | Máy theo dõi sản khoa 02 chức năng | Máy | 2 |  |  |  | 2 | 1 | 200 | 200 | 2 | 200 | 400 | 600 | 420 | 120 |  |  | 60
XVI. TRUNG TÂM Y TẾ HUYỆN CÁT HẢI |  |  | 52 | 31 | 0 | 0 | 22 | 11 |  | 6335 |  |  | 19304 | 25639 | 17947.3 | 5127.8 | 0 | 0 | 2563.9 |  | NHÓM 3
1 | Máy X quang kỹ thuật số chụp tổng quát | Máy | 1 | 1 |  |  | 0 | 0 | 3000 | 0 | 1 | 3000 | 3000 | 3000 | 2100 | 600 |  |  | 300 |  | NSNN 70%
2 | Máy siêu âm tổng quát | Máy | 2 | 2 |  |  | 0 | 0 | 1200 | 0 | 1 | 1200 | 1200 | 1200 | 840 | 240 |  |  | 120 |  | Quỹ PTHĐSN 20%
3 | Máy xét nghiệm sinh hóa các loại | Hệ thống | 1 | 2 |  |  | 0 | 0 | 1000 | 0 | 1 | 1000 | 1000 | 1000 | 700 | 200 |  |  | 100 |  | Khác 10%
4 | Máy thở | Máy | 3 | 3 |  |  | 0 | 0 | 580 | 0 | 0 | 580 | 0 | 0 | 0 | 0 |  |  | 0
5 | Máy gây mê | Máy | 1 |  |  |  | 1 | 1 | 1500 | 1500 | 0 | 1500 | 0 | 1500 | 1050 | 300 |  |  | 150
6 | Máy theo dõi bệnh nhân | Máy | 7 | 3 |  |  | 4 | 2 | 115 | 230 | 3 | 115 | 345 | 575 | 402.5 | 115 |  |  | 57.5
7 | Bơm tiêm điện | Cái | 7 | 4 |  |  | 3 | 1 | 26 | 26 | 3 | 26 | 78 | 104 | 72.8 | 20.8 |  |  | 10.4
8 | Máy phá rung tim | Máy | 1 |  |  |  | 1 | 1 | 125 | 125 | 0 | 125 | 0 | 125 | 87.5 | 25 |  |  | 12.5
9 | Máy truyền dịch | Máy | 7 | 3 |  |  | 4 | 2 | 27 | 54 | 3 | 27 | 81 | 135 | 94.5 | 27 |  |  | 13.5
10 | Dao mổ điện cao tần | Cái | 2 | 2 |  |  | 0 | 0 | 300 | 0 | 0 | 300 | 0 | 0 | 0 | 0 |  |  | 0
11 | Hệ thống phẫu thuật nội soi | Hệ thống | 1 |  |  |  | 1 | 1 | 4000 | 4000 | 0 | 4000 | 0 | 4000 | 2800 | 800 |  |  | 400
12 | Đèn mổ treo trần | Bộ | 2 | 1 |  |  | 1 | 0 | 1500 | 0 | 2 | 1500 | 3000 | 3000 | 2100 | 600 |  |  | 300
13 | Đèn mổ di động | Bộ | 2 | 1 |  |  | 1 | 0 | 1000 | 0 | 2 | 1000 | 2000 | 2000 | 1400 | 400 |  |  | 200
14 | Bàn mổ | Cái | 2 | 2 |  |  | 0 | 0 | 600 | 0 | 0 | 600 | 0 | 0 | 0 | 0 |  |  | 0
15 | Máy điện tim | Máy | 6 | 4 |  |  | 2 | 1 | 100 | 100 | 2 | 100 | 200 | 300 | 210 | 60 |  |  | 30
16 | Hệ thống khám nội soi | [9 empty] | 0
a) | Hệ thống nội soi tiêu hóa (dạ dày, đại tràng) | Hệ thống | 2 | 1 |  |  | 1 | 0 | 4000 | 0 | 2 | 4000 | 8000 | 8000 | 5600 | 1600 |  |  | 800
b) | Hệ thống nội soi tai mũi họng | Hệ thống | 1 | 1 |  |  | 0 | 0 | 1000 | 0 | 0 | 1000 | 0 | 0 | 0 | 0 |  |  | 0
17 | Máy soi cổ tử cung | Máy | 2 | 1 |  |  | 1 | 1 | 100 | 100 | 0 | 100 | 0 | 100 | 70 | 20 |  |  | 10
18 | Máy theo dõi sản khoa 02 chức năng | Máy | 2 |  |  |  | 2 | 1 | 200 | 200 | 2 | 200 | 400 | 600 | 420 | 120 |  |  | 60
XVII. TRUNG TÂM Y TẾ HUYỆN AN DƯƠNG |  |  | 135 | 32 | 0 | 0 | 103 | 41 |  | 22915 |  |  | 95935 | 118850 | 83195 | 23770 | 0 | 0 | 11885 |  | NHÓM 3
1 | Hệ thống Xquang | [19 empty] | NSNN 70%
a) | Máy X quang kỹ thuật số chụp tổng quát | Máy | 2 | 1 |  |  | 1 | 1 | 3000 | 3000 | 1 | 3000 | 3000 | 6000 | 4200 | 1200 |  |  | 600 |  | Quỹ PTHĐSN 20%
b) | Máy X quang di động | Máy | 2 |  |  |  | 2 | 1 | 2600 | 2600 | 2 | 2600 | 5200 | 7800 | 5460 | 1560 |  |  | 780 |  | Khác 10%
2 | Máy siêu âm tổng quát | Máy | 5 | 2 |  |  | 3 | 1 | 1200 | 1200 | 3 | 1200 | 3600 | 4800 | 3360 | 960 |  |  | 480
3 | Máy xét nghiệm sinh hóa các loại | Hệ thống | 2 | 2 |  |  | 0 | 0 | 1000 | 0 | 0 | 1000 | 0 | 0 | 0 | 0 |  |  | 0
4 | Máy xét nghiệm miễn dịch các loại | Hệ thống | 2 | 1 |  |  | 1 | 1 | 1000 | 1000 | 0 | 1000 | 0 | 1000 | 700 | 200 |  |  | 100
5 | Máy thở | Máy | 4 | 2 |  |  | 2 | 0 | 580 | 0 | 3 | 580 | 1740 | 1740 | 1218 | 348 |  |  | 174
6 | Máy gây mê | Máy | 4 | 2 |  |  | 2 | 1 | 1500 | 1500 | 2 | 1500 | 3000 | 4500 | 3150 | 900 |  |  | 450
7 | Máy theo dõi bệnh nhân | Máy | 14 | 4 |  |  | 10 | 4 | 115 | 460 | 10 | 115 | 1150 | 1610 | 1127 | 322 |  |  | 161
8 | Bơm tiêm điện | Cái | 30 | 2 |  |  | 28 | 10 | 26 | 260 | 30 | 26 | 780 | 1040 | 728 | 208 |  |  | 104
9 | Máy truyền dịch | Máy | 30 | 2 |  |  | 28 | 10 | 27 | 270 | 30 | 27 | 810 | 1080 | 756 | 216 |  |  | 108
10 | Dao mổ điện cao tần | Cái | 4 | 1 |  |  | 3 | 1 | 300 | 300 | 3 | 300 | 900 | 1200 | 840 | 240 |  |  | 120
11 | Máy phá rung tim | Máy | 3 |  |  |  | 3 | 1 | 125 | 125 | 3 | 125 | 375 | 500 | 350 | 100 |  |  | 50
12 | Hệ thống phẫu thuật nội soi | Hệ thống | 1 | 1 |  |  | 0 | 0 | 4000 | 0 | 0 | 4000 | 0 | 0 | 0 | 0 |  |  | 0
13 | Đèn mổ treo trần | Bộ | 4 | 2 |  |  | 2 | 1 | 1500 | 1500 | 2 | 1500 | 3000 | 4500 | 3150 | 900 |  |  | 450
14 | Đèn mổ di động | Bộ | 5 |  |  |  | 5 | 2 | 1000 | 2000 | 5 | 1000 | 5000 | 7000 | 4900 | 1400 |  |  | 700
15 | Bàn mổ | Cái | 4 | 2 |  |  | 2 | 1 | 600 | 600 | 2 | 600 | 1200 | 1800 | 1260 | 360 |  |  | 180
16 | Máy điện tim | Máy | 6 | 4 |  |  | 2 | 1 | 100 | 100 | 2 | 100 | 200 | 300 | 210 | 60 |  |  | 30
17 | Máy điện não | Máy | 1 |  |  |  | 1 | 1 | 800 | 800 | 0 | 800 | 0 | 800 | 560 | 160 |  |  | 80
18 | Hệ thống khám nội soi | [9 empty] | 0
a) | Hệ thống nội soi tiêu hóa (dạ dày, đại tràng) | Hệ thống | 2 |  |  |  | 2 | 1 | 4000 | 4000 | 2 | 4000 | 8000 | 12000 | 8400 | 2400 |  |  | 1200
b) | Hệ thống nội soi khí quản, phế quản | Hệ thống | 1 |  |  |  | 1 | 1 | 2000 | 2000 | 0 | 2000 | 0 | 2000 | 1400 | 400 |  |  | 200
c) | Hệ thống nội soi tai mũi họng | Hệ thống | 1 | 1 |  |  | 0 | 0 | 1000 | 0 | 0 | 1000 | 0 | 0 | 0 | 0 |  |  | 0
d) | Hệ thống nội soi tiết niệu | Hệ thống | 1 |  |  |  | 1 | 1 | 1000 | 1000 | 0 | 1000 | 0 | 1000 | 700 | 200 |  |  | 100
19 | Máy soi cổ tử cung | Máy | 1 | 1 |  |  | 0 | 0 | 100 | 0 | 0 | 100 | 0 | 0 | 0 | 0 |  |  | 0
20 | Máy theo dõi sản khoa 2 chức năng | Máy | 6 | 2 |  |  | 4 | 1 | 200 | 200 | 5 | 200 | 1000 | 1200 | 840 | 240 |  |  | 120
21 | TBYT cho Khu đuề trị nội trú mới 70GB (2026-2028) | GB | [8 empty] | 70 | 814 | 56980 | 56980 | 39886 | 11396 |  |  | 5698
XVIII. TRUNG TÂM Y TẾ HUYỆN KIẾN THỤY |  |  | 81 | 31 | 0 | 0 | 50 | 20 |  | 11414 |  |  | 23033 | 34447 | 24112.9 | 6889.4 | 0 | 0 | 3444.7 |  | NHÓM 3
1 | Máy X quang kỹ thuật số chụp tổng quát | Máy | 1 |  |  |  | 1 | 1 | 3000 | 3000 | 1 | 3000 | 3000 | 6000 | 4200 | 1200 |  |  | 600 |  | NSNN 70%
2 | Máy siêu âm tổng quát | Máy | 6 | 6 |  |  | 0 | 0 | 1200 | 0 | 1 | 1200 | 1200 | 1200 | 840 | 240 |  |  | 120 |  | Quỹ PTHĐSN 20%
3 | Máy xét nghiệm sinh hóa các loại | Máy | 5 | 3 |  |  | 2 | 1 | 1000 | 1000 | 2 | 1000 | 2000 | 3000 | 2100 | 600 |  |  | 300 |  | Khác 10%
4 | Máy xét nghiệm miễn dịch các loại | Máy | 1 |  |  |  | 1 | 1 | 1000 | 1000 | 0 | 1000 | 0 | 1000 | 700 | 200 |  |  | 100
5 | Máy thở | Máy | 4 | 2 |  |  | 2 | 0 | 580 | 0 | 0 | 580 | 0 | 0 | 0 | 0 |  |  | 0
6 | Máy gây mê | Máy | 4 |  |  |  | 4 | 1 | 1500 | 1500 | 5 | 1500 | 7500 | 9000 | 6300 | 1800 |  |  | 900
7 | Máy theo dõi bệnh nhân | Máy | 9 | 3 |  |  | 6 | 2 | 115 | 230 | 7 | 115 | 805 | 1035 | 724.5 | 207 |  |  | 103.5
8 | Bơm tiêm điện | Máy | 9 | 1 |  |  | 8 | 3 | 26 | 78 | 8 | 26 | 208 | 286 | 200.2 | 57.2 |  |  | 28.6
9 | Máy phá rung tim | Máy | 2 |  |  |  | 2 | 1 | 125 | 125 | 2 | 125 | 250 | 375 | 262.5 | 75 |  |  | 37.5
10 | Đèn mổ treo trần | Bộ | 4 | 1 |  |  | 3 | 1 | 1500 | 1500 | 3 | 1500 | 4500 | 6000 | 4200 | 1200 |  |  | 600
11 | Đèn mổ di động | Bộ | 3 | 2 |  |  | 1 | 1 | 1000 | 1000 | 0 | 1000 | 0 | 1000 | 700 | 200 |  |  | 100
12 | Máy truyền dịch | Máy | 9 |  |  |  | 9 | 3 | 27 | 81 | 10 | 27 | 270 | 351 | 245.7 | 70.2 |  |  | 35.1
13 | Bàn mổ | Cái | 4 |  |  |  | 4 | 2 | 600 | 1200 | 3 | 600 | 1800 | 3000 | 2100 | 600 |  |  | 300
14 | Máy điện tim | Máy | 7 | 7 |  |  | 0 | 0 | 100 | 0 | 0 | 100 | 0 | 0 | 0 | 0 |  |  | 0
15 | Hệ thống khám nội soi
a) | Hệ thống nội soi tiêu hóa (dạ dày, đại tràng) | Hệ thống | 1 | 1 |  |  | 0 | 0 | 4000 | 0 | 0 | 4000 | 0 | 0 | 0 | 0 |  |  | 0
b) | Hệ thống nội soi tai mũi họng | Hệ thống | 2 | 2 |  |  | 0 | 0 | 1000 | 0 | 0 | 1000 | 0 | 0 | 0 | 0 |  |  | 0
16 | Máy theo dõi sản khoa 02 chức năng | Máy | 5 | 1 |  |  | 4 | 2 | 200 | 400 | 3 | 200 | 600 | 1000 | 700 | 200 |  |  | 100
17 | Dao mổ điện cao tần | Cái | 4 | 1 |  |  | 3 | 1 | 300 | 300 | 3 | 300 | 900 | 1200 | 840 | 240 |  |  | 120
18 | Máy soi cổ tử cung | Máy | 1 | 1 |  |  | 0 | 0 | 100 | 0 | 0 | 100 | 0 | 0 | 0 | 0 |  |  | 0
XIX. TRUNG TÂM Y TẾ HUYỆN TIÊN LÃNG |  |  | 60 | 32 | 0 | 0 | 28 | 13 |  | 9736 |  |  | 13754 | 23490 | 16443 | 4698 | 0 | 0 | 2349 |  | NHÓM 3
1 | Hệ thống X - quang | [19 empty] | NSNN 70%
a) | Máy X quang kỹ thuật số chụp tổng quát | Máy | 2 | 1 |  |  | 1 | 1 | 3000 | 3000 | 1 | 3000 | 3000 | 6000 | 4200 | 1200 |  |  | 600 |  | Quỹ PTHĐSN 20%
b) | Máy X quang di động | Máy | 1 |  |  |  | 1 | 1 | 2600 | 2600 | 0 | 2600 | 0 | 2600 | 1820 | 520 |  |  | 260 |  | Khác 10%
2 | Máy siêu âm tổng quát | Máy | 4 | 3 |  |  | 1 | 0 | 1200 | 0 | 2 | 1200 | 2400 | 2400 | 1680 | 480 |  |  | 240
3 | Máy xét nghiệm sinh hóa các loại | Hệ thống | 4 | 3 |  |  | 1 | 0 | 1000 | 0 | 2 | 1000 | 2000 | 2000 | 1400 | 400 |  |  | 200
4 | Máy thở | Máy | 2 | 2 |  |  | 0 | 0 | 580 | 0 | 0 | 580 | 0 | 0 | 0 | 0 |  |  | 0
5 | Máy gây mê | Máy | 3 | 1 |  |  | 2 | 1 | 1500 | 1500 | 2 | 1500 | 3000 | 4500 | 3150 | 900 |  |  | 450
6 | Máy theo dõi bệnh nhân | Máy | 7 | 3 |  |  | 4 | 2 | 115 | 230 | 3 | 115 | 345 | 575 | 402.5 | 115 |  |  | 57.5
7 | Bơm tiêm điện | Cái | 7 | 3 |  |  | 4 | 2 | 26 | 52 | 3 | 26 | 78 | 130 | 91 | 26 |  |  | 13
8 | Máy truyền dịch | Máy | 7 | 3 |  |  | 4 | 2 | 27 | 54 | 3 | 27 | 81 | 135 | 94.5 | 27 |  |  | 13.5
9 | Dao mổ điện cao tần | Cái | 3 | 2 |  |  | 1 | 0 | 300 | 0 | 2 | 300 | 600 | 600 | 420 | 120 |  |  | 60
10 | Máy phá rung tim | Máy | 2 | 1 |  |  | 1 | 0 | 125 | 0 | 2 | 125 | 250 | 250 | 175 | 50 |  |  | 25
11 | Đèn mổ treo trần | Bộ | 3 | 3 |  |  | 0 | 0 | 1500 | 0 | 0 | 1500 | 0 | 0 | 0 | 0 |  |  | 0
12 | Đèn mổ di động | Bộ | 1 |  |  |  | 1 | 1 | 1000 | 1000 | 0 | 1000 | 0 | 1000 | 700 | 200 |  |  | 100
13 | Bàn mổ | Cái | 3 | 2 |  |  | 1 | 0 | 600 | 0 | 2 | 600 | 1200 | 1200 | 840 | 240 |  |  | 120
14 | Máy điện tim | Máy | 3 | 2 |  |  | 1 | 0 | 100 | 0 | 2 | 100 | 200 | 200 | 140 | 40 |  |  | 20
15 | Hệ thống khám nội soi
a) | Hệ thống nội soi tiêu hóa (dạ dày, đại tràng) | Hệ thống | 1 | 1 |  |  | 0 | 0 | 4000 | 0 | 0 | 4000 | 0 | 0 | 0 | 0 |  |  | 0
b) | Hệ thống nội soi tai mũi họng | Hệ thống | 2 | 1 |  |  | 1 | 1 | 1000 | 1000 | 0 | 1000 | 0 | 1000 | 700 | 200 |  |  | 100
16 | Máy soi cổ tử cung | Máy | 1 |  |  |  | 1 | 1 | 100 | 100 | 0 | 100 | 0 | 100 | 70 | 20 |  |  | 10
17 | Máy theo dõi sản khoa 02 chức năng | Máy | 4 | 1 |  |  | 3 | 1 | 200 | 200 | 3 | 200 | 600 | 800 | 560 | 160 |  |  | 80
XX. TRUNG TÂM Y TẾ QUẬN KIẾN AN |  |  | 55 | 18 | 0 | 0 | 37 | 17 |  | 14899 |  |  | 12435 | 27334 | 19133.8 | 5466.8 | 0 | 0 | 2733.4 |  | NHÓM 3
1 | Hệ thống X - Quang | [19 empty] | NSNN 70%
a) | Máy X quang kỹ thuật số chụp tổng quát | Máy | 2 | 1 |  |  | 1 | 1 | 3000 | 3000 | 1 | 3000 | 3000 | 6000 | 4200 | 1200 |  |  | 600 |  | Quỹ PTHĐSN 20%
b) | Máy X quang di động | Máy | 1 |  |  |  | 1 | 1 | 2600 | 2600 | 0 | 2600 | 0 | 2600 | 1820 | 520 |  |  | 260 |  | Khác 10%
2 | Máy siêu âm tổng quát | Máy | 3 | 1 |  |  | 2 | 1 | 1200 | 1200 | 2 | 1200 | 2400 | 3600 | 2520 | 720 |  |  | 360
3 | Máy xét nghiệm sinh hóa các loại | Hệ thống | 2 | 1 |  |  | 1 | 1 | 1000 | 1000 | 0 | 1000 | 0 | 1000 | 700 | 200 |  |  | 100
4 | Máy xét nghiệm miễn dịch các loại | Hệ thống | 1 |  |  |  | 1 | 1 | 1000 | 1000 | 0 | 1000 | 0 | 1000 | 700 | 200 |  |  | 100
5 | Máy thở | Máy | 1 |  |  |  | 1 | 0 | 580 | 0 | 2 | 580 | 1160 | 1160 | 812 | 232 |  |  | 116
6 | Máy gây mê | Máy | 1 | 1 |  |  | 0 | 0 | 1500 | 0 | 0 | 1500 | 0 | 0 | 0 | 0 |  |  | 0
7 | Máy theo dõi bệnh nhân | Máy | 6 | 3 |  |  | 3 | 1 | 115 | 115 | 3 | 115 | 345 | 460 | 322 | 92 |  |  | 46
8 | Bơm tiêm điện | Cái | 10 | 1 |  |  | 9 | 3 | 26 | 78 | 10 | 26 | 260 | 338 | 236.6 | 67.6 |  |  | 33.8
9 | Máy truyền dịch | Máy | 10 | 1 |  |  | 9 | 3 | 27 | 81 | 10 | 27 | 270 | 351 | 245.7 | 70.2 |  |  | 35.1
10 | Dao mổ điện cao tần | Cái | 3 | 2 |  |  | 1 | 0 | 300 | 0 | 2 | 300 | 600 | 600 | 420 | 120 |  |  | 60
11 | Máy phá rung tim | Máy | 1 |  |  |  | 1 | 1 | 125 | 125 | 0 | 125 | 0 | 125 | 87.5 | 25 |  |  | 12.5
12 | Đèn mổ treo trần | Bộ | 2 | 1 |  |  | 1 | 0 | 1500 | 0 | 2 | 1500 | 3000 | 3000 | 2100 | 600 |  |  | 300
13 | Đèn mổ di động | Bộ | 1 |  |  |  | 1 | 1 | 1000 | 1000 | 0 | 1000 | 0 | 1000 | 700 | 200 |  |  | 100
14 | Bàn mổ | Cái | 2 |  |  |  | 2 | 1 | 600 | 600 | 2 | 600 | 1200 | 1800 | 1260 | 360 |  |  | 180
15 | Máy điện tim | Máy | 3 | 1 |  |  | 2 | 1 | 100 | 100 | 2 | 100 | 200 | 300 | 210 | 60 |  |  | 30
16 | Hệ thống khám nội soi | [9 empty] | 0
a) | Hệ thống nội soi tiêu hóa (dạ dày, đại tràng) | Hệ thống | 2 | 1 |  |  | 1 | 1 | 4000 | 4000 | 0 | 4000 | 0 | 4000 | 2800 | 800 |  |  | 400
b) | Hệ thống nội soi tai mũi họng | Hệ thống | 2 | 2 |  |  | 0 | 0 | 1000 | 0 | 0 | 1000 | 0 | 0 | 0 | 0 |  |  | 0
17 | Máy soi cổ tử cung | Máy | 1 | 1 |  |  | 0 | 0 | 100 | 0 | 0 | 100 | 0 | 0 | 0 | 0 |  |  | 0
18 | Máy theo dõi sản khoa 02 chức năng | Máy | 1 | 1 |  |  | 0 | 0 | 200 | 0 | 0 | 200 | 0 | 0 | 0 | 0 |  |  | 0
XXI. TRUNG TÂM Y TẾ QUẬN DƯƠNG KINH |  |  | 35 | 14 | 0 | 0 | 21 | 13 |  | 13646 |  |  | 7075 | 20721 | 14504.7 | 4144.2 | 0 | 0 | 2072.1 |  | NHÓM 3
1 | Hệ thống X - quang | [19 empty] | NSNN 70%
a) | Máy X quang kỹ thuật số chụp tổng quát | Máy | 1 |  |  |  | 1 | 1 | 3000 | 3000 | 1 | 3000 | 3000 | 6000 | 4200 | 1200 |  |  | 600 |  | Quỹ PTHĐSN 20%
b) | Máy X quang di động | Máy | 1 |  |  |  | 1 | 1 | 2600 | 2600 | 0 | 2600 | 0 | 2600 | 1820 | 520 |  |  | 260 |  | Khác 10%
2 | Máy siêu âm tổng quát | Máy | 2 | 2 |  |  | 0 | 0 | 1200 | 0 | 0 | 1200 | 0 | 0 | 0 | 0 |  |  | 0
3 | Máy xét nghiệm sinh hóa các loại | Hệ thống | 3 | 2 |  |  | 1 | 1 | 1000 | 1000 | 1 | 1000 | 1000 | 2000 | 1400 | 400 |  |  | 200
4 | Máy thở | Máy | 1 | 1 |  |  | 0 | 0 | 580 | 0 | 1 | 580 | 580 | 580 | 406 | 116 |  |  | 58
5 | Máy gây mê | Máy | 1 |  |  |  | 1 | 1 | 1500 | 1500 | 0 | 1500 | 0 | 1500 | 1050 | 300 |  |  | 150
6 | Máy theo dõi bệnh nhân | Máy | 3 | 1 |  |  | 2 | 1 | 115 | 115 | 2 | 115 | 230 | 345 | 241.5 | 69 |  |  | 34.5
7 | Bơm tiêm điện | Cái | 5 |  |  |  | 5 | 2 | 26 | 52 | 5 | 26 | 130 | 182 | 127.4 | 36.4 |  |  | 18.2
8 | Máy truyền dịch | Máy | 5 |  |  |  | 5 | 2 | 27 | 54 | 5 | 27 | 135 | 189 | 132.3 | 37.8 |  |  | 18.9
9 | Dao mổ điện cao tần | Cái | 1 | 1 |  |  | 0 | 0 | 300 | 0 | 0 | 300 | 0 | 0 | 0 | 0 |  |  | 0
10 | Máy phá rung tim | Máy | 1 |  |  |  | 1 | 1 | 125 | 125 | 0 | 125 | 0 | 125 | 87.5 | 25 |  |  | 12.5
11 | Đèn mổ treo trần | Bộ | 1 | 1 |  |  | 0 | 0 | 1500 | 0 | 0 | 1500 | 0 | 0 | 0 | 0 |  |  | 0
12 | Đèn mổ di động | Bộ | 2 |  |  |  | 2 | 1 | 1000 | 1000 | 2 | 1000 | 2000 | 3000 | 2100 | 600 |  |  | 300
13 | Bàn mổ | Cái | 1 | 1 |  |  | 0 | 0 | 600 | 0 | 0 | 600 | 0 | 0 | 0 | 0 |  |  | 0
14 | Máy điện tim | Máy | 2 | 2 |  |  | 0 | 0 | 100 | 0 | 0 | 100 | 0 | 0 | 0 | 0 |  |  | 0
15 | Hệ thống khám nội soi
a) | Hệ thống nội soi tiêu hóa (dạ dày, đại tràng) | Hệ thống | 1 |  |  |  | 1 | 1 | 4000 | 4000 | 0 | 4000 | 0 | 4000 | 2800 | 800 |  |  | 400
b) | Hệ thống nội soi tai mũi họng | Hệ thống | 1 | 1 |  |  | 0 | 0 | 1000 | 0 | 0 | 1000 | 0 | 0 | 0 | 0 |  |  | 0
16 | Máy soi cổ tử cung | Máy | 1 | 1 |  |  | 0 | 0 | 100 | 0 | 0 | 100 | 0 | 0 | 0 | 0 |  |  | 0
17 | Máy theo dõi sản khoa 02 chức năng | Máy | 2 | 1 |  |  | 1 | 1 | 200 | 200 | 0 | 200 | 0 | 200 | 140 | 40 |  |  | 20
XXII. TRUNG TÂM Y TẾ QUẬN ĐỒ SƠN |  |  | 49 | 10 | 0 | 0 | 39 | 23 |  | 13420 |  |  | 9429 | 22849 | 15994.3 | 4569.8 | 0 | 0 | 2284.9 |  | NHÓM 3
1 | Hệ thống X-quang | [19 empty] | NSNN 70%
a) | Máy X quang kỹ thuật số chụp tổng quát | Máy | 1 | 1 |  |  | 0 | 0 | 3000 | 0 | 1 | 3000 | 3000 | 3000 | 2100 | 600 |  |  | 300 |  | Quỹ PTHĐSN 20%
b) | Máy Xquang di động | Máy | 1 |  |  |  | 1 | 1 | 2600 | 2600 | 0 | 2600 | 0 | 2600 | 1820 | 520 |  |  | 260 |  | Khác 10%
2 | Máy siêu âm tổng quát | Máy | 2 | 2 |  |  | 0 | 0 | 1200 | 0 | 1 | 1200 | 1200 | 1200 | 840 | 240 |  |  | 120
3 | Máy xét nghiệm sinh hóa các loại | Hệ thống | 2 | 2 |  |  | 0 | 0 | 1000 | 0 | 1 | 1000 | 1000 | 1000 | 700 | 200 |  |  | 100
4 | Máy xét nghiệm miễn dịch các loại | Hệ thống | 1 |  |  |  | 1 | 1 | 1000 | 1000 | 0 | 1000 | 0 | 1000 | 700 | 200 |  |  | 100
5 | Máy thở | Máy | 1 |  |  |  | 1 | 0 | 580 | 0 | 2 | 580 | 1160 | 1160 | 812 | 232 |  |  | 116
6 | Máy gây mê | Máy | 1 |  |  |  | 1 | 1 | 1500 | 1500 | 0 | 1500 | 0 | 1500 | 1050 | 300 |  |  | 150
7 | Máy theo dõi bệnh nhân | Máy | 6 | 2 |  |  | 4 | 2 | 115 | 230 | 3 | 115 | 345 | 575 | 402.5 | 115 |  |  | 57.5
8 | Bơm tiêm điện | Cái | 10 |  |  |  | 10 | 5 | 26 | 130 | 8 | 26 | 208 | 338 | 236.6 | 67.6 |  |  | 33.8
9 | Máy truyền dịch | Máy | 10 |  |  |  | 10 | 5 | 27 | 135 | 8 | 27 | 216 | 351 | 245.7 | 70.2 |  |  | 35.1
10 | Dao mổ điện cao tần | Cái | 1 |  |  |  | 1 | 1 | 300 | 300 | 0 | 300 | 0 | 300 | 210 | 60 |  |  | 30
11 | Máy phá rung tim | Máy | 1 |  |  |  | 1 | 1 | 125 | 125 | 0 | 125 | 0 | 125 | 87.5 | 25 |  |  | 12.5
12 | Đèn mổ treo trần | Bộ | 1 |  |  |  | 1 | 1 | 1500 | 1500 | 0 | 1500 | 0 | 1500 | 1050 | 300 |  |  | 150
13 | Đèn mổ di động | Bộ | 1 |  |  |  | 1 | 0 | 1000 | 0 | 2 | 1000 | 2000 | 2000 | 1400 | 400 |  |  | 200
14 | Bàn mổ | Cái | 1 |  |  |  | 1 | 1 | 600 | 600 | 0 | 600 | 0 | 600 | 420 | 120 |  |  | 60
15 | Máy điện tim | Máy | 4 | 1 |  |  | 3 | 1 | 100 | 100 | 3 | 100 | 300 | 400 | 280 | 80 |  |  | 40
16 | Hệ thống khám nội soi | [9 empty] | 0
a) | Hệ thống nội soi tiêu hóa (dạ dày, tá tràng) | Hệ thống | 1 |  |  |  | 1 | 1 | 4000 | 4000 | 0 | 4000 | 0 | 4000 | 2800 | 800 |  |  | 400
c) | Hệ thống nội soi tai mũi họng | Hệ thống | 1 | 1 |  |  | 0 | 0 | 1000 | 0 | 0 | 1000 | 0 | 0 | 0 | 0 |  |  | 0
d) | Hệ thống nội soi tiết niệu | Hệ thống | 1 |  |  |  | 1 | 1 | 1000 | 1000 | 0 | 1000 | 0 | 1000 | 700 | 200 |  |  | 100
17 | Máy soi cổ tử cung | Máy | 1 | 1 |  |  | 0 | 0 | 100 | 0 | 0 | 100 | 0 | 0 | 0 | 0 |  |  | 0
18 | Máy theo dõi sản khoa 2 chức năng | Máy | 1 |  |  |  | 1 | 1 | 200 | 200 | 0 | 200 | 0 | 200 | 140 | 40 |  |  | 20
XXIII. TRUNG TÂM Y TẾ QUẬN LÊ CHÂN |  |  | 52 | 25 | 0 | 0 | 28 | 13 |  | 8861 |  |  | 139116.6667 | 147977.6667 | 103584.3667 | 29595.5333 | 0 | 0 | 14797.7667 |  | NHÓM 3
1 | Hệ thống X - Quang | [19 empty] | NSNN 70%
a) | Máy X quang kỹ thuật số chụp tổng quát | Máy | 2 | 1 |  |  | 1 | 1 | 3000 | 3000 | 1 | 3000 | 3000 | 6000 | 4200 | 1200 |  |  | 600 |  | Quỹ PTHĐSN 20%
b) | Máy X quang di động | Máy | 1 |  |  |  | 1 | 1 | 2600 | 2600 | 0 | 2600 | 0 | 2600 | 1820 | 520 |  |  | 260 |  | Khác 10%
2 | Máy siêu âm tổng quát | Máy | 3 | 4 |  |  | 0 | 0 | 1200 | 0 | 1 | 1200 | 1200 | 1200 | 840 | 240 |  |  | 120
3 | Máy xét nghiệm sinh hóa các loại | Hệ thống | 4 | 4 |  |  | 0 | 0 | 1000 | 0 | 1 | 1000 | 1000 | 1000 | 700 | 200 |  |  | 100
4 | Máy xét nghiệm miễn dịch các loại | Hệ thống | 1 |  |  |  | 1 | 1 | 1000 | 1000 | 1 | 1000 | 1000 | 2000 | 1400 | 400 |  |  | 200
5 | Máy thở | Máy | 2 |  |  |  | 2 | 0 | 580 | 0 | 3 | 580 | 1740 | 1740 | 1218 | 348 |  |  | 174
6 | Máy gây mê | Máy | 1 |  |  |  | 1 | 1 | 1500 | 1500 | 0 | 1500 | 0 | 1500 | 1050 | 300 |  |  | 150
7 | Máy theo dõi bệnh nhân | Máy | 6 | 2 |  |  | 4 | 2 | 115 | 230 | 3 | 115 | 345 | 575 | 402.5 | 115 |  |  | 57.5
8 | Bơm tiêm điện | Cái | 5 |  |  |  | 5 | 2 | 26 | 52 | 5 | 26 | 130 | 182 | 127.4 | 36.4 |  |  | 18.2
9 | Máy truyền dịch | Máy | 5 |  |  |  | 5 | 2 | 27 | 54 | 5 | 27 | 135 | 189 | 132.3 | 37.8 |  |  | 18.9
10 | Dao mổ điện cao tần | Cái | 1 | 1 |  |  | 0 | 0 | 300 | 0 | 0 | 300 | 0 | 0 | 0 | 0 |  |  | 0
11 | Máy phá rung tim | Máy | 1 |  |  |  | 1 | 1 | 125 | 125 | 0 | 125 | 0 | 125 | 87.5 | 25 |  |  | 12.5
12 | Đèn mổ treo trần | Bộ | 1 |  |  |  | 1 | 0 | 1500 | 0 | 2 | 1500 | 3000 | 3000 | 2100 | 600 |  |  | 300
13 | Đèn mổ di động | Bộ | 2 | 1 |  |  | 1 | 0 | 1000 | 0 | 1.6667 | 1000 | 1666.6667 | 1666.6667 | 1166.6667 | 333.3333 |  |  | 166.6667
14 | Bàn mổ | Cái | 1 | 1 |  |  | 0 | 0 | 600 | 0 | 0 | 600 | 0 | 0 | 0 | 0 |  |  | 0
15 | Máy điện tim | Máy | 6 | 4 |  |  | 2 | 1 | 100 | 100 | 2 | 100 | 200 | 300 | 210 | 60 |  |  | 30
16 | Máy điện não | Máy | 2 | 1 |  |  | 1 | 0 | 800 | 0 | 2 | 800 | 1600 | 1600 | 1120 | 320 |  |  | 160
17 | Hệ thống khám nội soi | [9 empty] | 0
a) | Hệ thống nội soi tiêu hóa (dạ dày, đại tràng) | Hệ thống | 1 | 1 |  |  | 0 | 0 | 4000 | 0 | 0 | 4000 | 0 | 0 | 0 | 0 |  |  | 0
b) | Hệ thống nội soi tai mũi họng | Hệ thống | 3 | 2 |  |  | 1 | 0 | 1000 | 0 | 2 | 1000 | 2000 | 2000 | 1400 | 400 |  |  | 200
18 | Máy soi cổ tử cung | Máy | 2 | 2 |  |  | 0 | 0 | 100 | 0 | 0 | 100 | 0 | 0 | 0 | 0 |  |  | 0
19 | Máy theo dõi sản khoa 02 chức năng | Máy | 2 | 1 |  |  | 1 | 1 | 200 | 200 | 0 | 200 | 0 | 200 | 140 | 40 |  |  | 20
20 | TBYT cho TTYT tại vị trí xây mới 150GB (2026-2028) | GB | [8 empty] | 150 | 814 | 122100 | 122100 | 85470 | 24420 |  |  | 12210
XXIV. TRUNG TÂM Y TẾ QUẬN HẢI AN |  |  | 84 | 12 | 0 | 0 | 72 | 30 |  | 10133 |  |  | 22273 | 32406 | 22684.2 | 6481.2 | 0 | 0 | 3240.6 |  | NHÓM 3
1 | Hệ thống X - quang | [19 empty] | NSNN 70%
a) | Máy X quang kỹ thuật số chụp tổng quát | Máy | 1 | 1 |  |  | 0 | 0 | 3000 | 0 | 1 | 3000 | 3000 | 3000 | 2100 | 600 |  |  | 300 |  | Quỹ PTHĐSN 20%
b) | Máy X quang di động | Máy | 1 |  |  |  | 1 | 1 | 2600 | 2600 | 0 | 2600 | 0 | 2600 | 1820 | 520 |  |  | 260 |  | Khác 10%
2 | Máy siêu âm tổng quát | Máy | 6 | 1 |  |  | 5 | 2 | 1200 | 2400 | 5 | 1200 | 6000 | 8400 | 5880 | 1680 |  |  | 840
3 | Máy xét nghiệm sinh hóa các loại | Hệ thống | 3 | 3 |  |  | 0 | 0 | 1000 | 0 | 1 | 1000 | 1000 | 1000 | 700 | 200 |  |  | 100
4 | Máy thở | Máy | 2 |  |  |  | 2 | 0 | 580 | 0 | 3 | 580 | 1740 | 1740 | 1218 | 348 |  |  | 174
5 | Máy gây mê | Máy | 1 |  |  |  | 1 | 1 | 1500 | 1500 | 0 | 1500 | 0 | 1500 | 1050 | 300 |  |  | 150
6 | Máy theo dõi bệnh nhân | Máy | 17 | 1 |  |  | 16 | 6 | 115 | 690 | 17 | 115 | 1955 | 2645 | 1851.5 | 529 |  |  | 264.5
7 | Bơm tiêm điện | Cái | 17 | 1 |  |  | 16 | 6 | 26 | 156 | 17 | 26 | 442 | 598 | 418.6 | 119.6 |  |  | 59.8
8 | Máy truyền dịch | Máy | 17 |  |  |  | 17 | 6 | 27 | 162 | 18 | 27 | 486 | 648 | 453.6 | 129.6 |  |  | 64.8
9 | Dao mổ điện cao tần | Cái | 1 |  |  |  | 1 | 1 | 300 | 300 | 0 | 300 | 0 | 300 | 210 | 60 |  |  | 30
10 | Máy phá rung tim | Máy | 2 |  |  |  | 2 | 1 | 125 | 125 | 2 | 125 | 250 | 375 | 262.5 | 75 |  |  | 37.5
11 | Đèn mổ treo trần | Bộ | 2 | 1 |  |  | 1 | 0 | 1500 | 0 | 2 | 1500 | 3000 | 3000 | 2100 | 600 |  |  | 300
12 | Đèn mổ di động | Bộ | 3 |  |  |  | 3 | 1 | 1000 | 1000 | 3 | 1000 | 3000 | 4000 | 2800 | 800 |  |  | 400
13 | Bàn mổ | Cái | 2 |  |  |  | 2 | 1 | 600 | 600 | 2 | 600 | 1200 | 1800 | 1260 | 360 |  |  | 180
14 | Máy điện tim | Máy | 3 | 1 |  |  | 2 | 1 | 100 | 100 | 2 | 100 | 200 | 300 | 210 | 60 |  |  | 30
15 | Hệ thống khám nội soi | [9 empty] | 0
a) | Hệ thống nội soi tiêu hóa (dạ dày, đại tràng) | Hệ thống | 1 | 1 |  |  | 0 | 0 | 4000 | 0 | 0 | 4000 | 0 | 0 | 0 | 0 |  |  | 0
b) | Hệ thống nội soi tai mũi họng | Hệ thống | 1 | 1 |  |  | 0 | 0 | 1000 | 0 | 0 | 1000 | 0 | 0 | 0 | 0 |  |  | 0
16 | Máy soi cổ tử cung | Máy | 2 | 1 |  |  | 1 | 1 | 100 | 100 | 0 | 100 | 0 | 100 | 70 | 20 |  |  | 10
17 | Máy theo dõi sản khoa 02 chức năng | Máy | 2 |  |  |  | 2 | 2 | 200 | 400 | 0 | 200 | 0 | 400 | 280 | 80 |  |  | 40
XXV. TRUNG TÂM Y TẾ QUẬN HỒNG BÀNG |  |  | 36 | 30 | 0 | 0 | 16 | 9 |  | 7631 |  | 17187 | 133619 | 141250 | 98875 | 28250 | 0 | 0 | 14125 |  | NHÓM 3
1 | Máy X quang kỹ thuật số chụp tổng quát | Máy | 2 | 1 |  |  | 1 | 1 | 3000 | 3000 | 1 | 3000 | 3000 | 6000 | 4200 | 1200 |  |  | 600 |  | NSNN 70%
2 | Máy siêu âm tổng quát | Máy | 4 | 5 |  |  | 0 | 0 | 1200 | 0 | 1 | 1200 | 1200 | 1200 | 840 | 240 |  |  | 120 |  | Quỹ PTHĐSN 20%
3 | Máy xét nghiệm sinh hóa các loại | Hệ thống | 4 | 5 |  |  | 0 | 0 | 1000 | 0 | 1 | 1000 | 1000 | 1000 | 700 | 200 |  |  | 100 |  | Khác 10%
4 | Máy thở | Máy | 1 |  |  |  | 1 | 0 | 580 | 0 | 2 | 580 | 1160 | 1160 | 812 | 232 |  |  | 116
5 | Máy gây mê | Máy | 1 |  |  |  | 1 | 0 | 1500 | 0 | 2 | 1500 | 3000 | 3000 | 2100 | 600 |  |  | 300
6 | Máy theo dõi bệnh nhân | Máy | 2 | 3 |  |  | 0 | 0 | 115 | 0 | 0 | 115 | 0 | 0 | 0 | 0 |  |  | 0
7 | Bơm tiêm điện | Cái | 4 |  |  |  | 4 | 2 | 26 | 52 | 3 | 26 | 78 | 130 | 91 | 26 |  |  | 13
8 | Máy truyền dịch | Máy | 4 |  |  |  | 4 | 2 | 27 | 54 | 3 | 27 | 81 | 135 | 94.5 | 27 |  |  | 13.5
9 | Dao mổ điện cao tần | Cái | 1 | 1 |  |  | 0 | 0 | 300 | 0 | 0 | 300 | 0 | 0 | 0 | 0 |  |  | 0
10 | Máy phá rung tim | Máy | 1 |  |  |  | 1 | 1 | 125 | 125 | 0 | 125 | 0 | 125 | 87.5 | 25 |  |  | 12.5
11 | Đèn mổ treo trần | Bộ | 1 | 1 |  |  | 0 | 0 | 1500 | 0 | 0 | 1500 | 0 | 0 | 0 | 0 |  |  | 0
12 | Đèn mổ di động | Bộ | 2 | 1 |  |  | 1 | 0 | 1000 | 0 | 2 | 1000 | 2000 | 2000 | 1400 | 400 |  |  | 200
13 | Bàn mổ | Cái | 1 | 1 |  |  | 0 | 0 | 600 | 0 | 0 | 600 | 0 | 0 | 0 | 0 |  |  | 0
14 | Máy điện tim | Máy | 2 | 7 |  |  | 0 | 0 | 100 | 0 | 0 | 100 | 0 | 0 | 0 | 0 |  |  | 0
15 | Hệ thống khám nội soi | [9 empty] | 0
a) | Hệ thống nội soi tiêu hóa (dạ dày, đại tràng) | Hệ thống | 1 |  |  |  | 1 | 1 | 4000 | 4000 | 0 | 4000 | 0 | 4000 | 2800 | 800 |  |  | 400
b) | Hệ thống nội soi tai mũi họng | Hệ thống | 2 | 3 |  |  | 0 | 0 | 1000 | 0 | 0 | 1000 | 0 | 0 | 0 | 0 |  |  | 0
16 | Máy soi cổ tử cung | Máy | 1 | 2 |  |  | 0 | 0 | 100 | 0 | 0 | 100 | 0 | 0 | 0 | 0 |  |  | 0
17 | Máy theo dõi sản khoa 02 chức năng | Máy | 2 |  |  |  | 2 | 2 | 200 | 400 | 0 | 200 | 0 | 400 | 280 | 80 |  |  | 40
18 | TBYT cho TTYT tại vị trí xây mới 150GB (2026-2028) | GB | [8 empty] | 150 | 814 | 122100 | 122100 | 85470 | 24420 |  |  | 12210
XXVI. TRUNG TÂM Y TẾ QUÂN DÂN Y BẠCH LONG VỸ |  |  | 28 | 12 | 0 | 1 | 17 | 10 |  | 12993 |  |  | 67516 | 80509 | 56356.3 | 16101.8 | 0 | 0 | 8050.9 |  | NHÓM 3
1 | Hệ thống X - quang | [19 empty] | NSNN 70%
a) | Máy X quang kỹ thuật số chụp tổng quát | Máy | 1 | 1 | 0 | 1 | 0 | 1 | 3000 | 3000 | 1 | 3000 | 3000 | 6000 | 4200 | 1200 |  |  | 600 |  | Quỹ PTHĐSN 20%
b) | Máy X quang di động | Máy | 1 |  |  |  | 1 | 1 | 2600 | 2600 | 1 | 2600 | 2600 | 5200 | 3640 | 1040 |  |  | 520 |  | Khác 10%
2 | Máy siêu âm tổng quát | Máy | 1 | 1 |  |  | 0 | 0 | 1200 | 0 | 1 | 1200 | 1200 | 1200 | 840 | 240 |  |  | 120
3 | Máy xét nghiệm sinh hóa các loại | Hệ thống | 1 | 1 |  |  | 0 | 0 | 1000 | 0 | 1 | 1000 | 1000 | 1000 | 700 | 200 |  |  | 100
4 | Máy thở | Máy | 2 | 1 |  |  | 1 | 0 | 580 | 0 | 2 | 580 | 1160 | 1160 | 812 | 232 |  |  | 116
5 | Máy gây mê | Máy | 1 |  |  |  | 1 | 0 | 1500 | 0 | 2 | 1500 | 3000 | 3000 | 2100 | 600 |  |  | 300
6 | Máy theo dõi bệnh nhân | Máy | 3 | 1 |  |  | 2 | 1 | 115 | 115 | 2 | 115 | 230 | 345 | 241.5 | 69 |  |  | 34.5
7 | Bơm tiêm điện | Cái | 2 |  |  |  | 2 | 1 | 26 | 26 | 2 | 26 | 52 | 78 | 54.6 | 15.6 |  |  | 7.8
8 | Máy truyền dịch | Máy | 2 |  |  |  | 2 | 1 | 27 | 27 | 2 | 27 | 54 | 81 | 56.7 | 16.2 |  |  | 8.1
9 | Dao mổ | [9 empty] | 0
a) | Dao mổ điện cao tần | Cái | 2 | 1 |  |  | 1 | 0 | 300 | 0 | 2 | 300 | 600 | 600 | 420 | 120 |  |  | 60
b) | Dao mổ siêu âm/ Dao hàn mạch/ Dao hàn mô | Cái | 1 |  |  |  | 1 | 0 | 2600 | 0 | 2 | 2600 | 5200 | 5200 | 3640 | 1040 |  |  | 520
10 | Máy phá rung tim | Máy | 1 |  |  |  | 1 | 1 | 125 | 125 | 0 | 125 | 0 | 125 | 87.5 | 25 |  |  | 12.5
11 | Đèn mổ treo trần | Bộ | 1 | 1 |  |  | 0 | 0 | 1500 | 0 | 0 | 1500 | 0 | 0 | 0 | 0 |  |  | 0
12 | Đèn mổ di động | Bộ | 1 |  |  |  | 1 | 1 | 1000 | 1000 | 0 | 1000 | 0 | 1000 | 700 | 200 |  |  | 100
13 | Bàn mổ | Cái | 1 | 2 |  |  | 0 | 0 | 600 | 0 | 0 | 600 | 0 | 0 | 0 | 0 |  |  | 0
14 | Máy điện tim | Máy | 1 | 1 |  |  | 0 | 0 | 100 | 0 | 0 | 100 | 0 | 0 | 0 | 0 |  |  | 0
15 | Máy điện não | Máy | 1 |  |  |  | 1 | 0 | 800 | 0 | 2 | 800 | 1600 | 1600 | 1120 | 320 |  |  | 160
16 | Hệ thống khám nội soi | [9 empty] | 0
a) | Hệ thống nội soi tiêu hóa (dạ dày, đại tràng) | Hệ thống | 1 |  |  |  | 1 | 1 | 4000 | 4000 | 0 | 4000 | 0 | 4000 | 2800 | 800 |  |  | 400
b) | Hệ thống nội soi khí quản, phế quản | Hệ thống | 1 |  |  |  | 1 | 1 | 2000 | 2000 | 1 | 2000 | 2000 | 4000 | 2800 | 800 |  |  | 400
c) | Hệ thống nội soi tai mũi họng | Hệ thống | 1 | 1 |  |  | 0 | 0 | 1000 | 0 | 0 | 1000 | 0 | 0 | 0 | 0 |  |  | 0
17 | Máy soi cổ tử cung | Máy | 1 |  |  |  | 1 | 1 | 100 | 100 | 1 | 100 | 100 | 200 | 140 | 40 |  |  | 20
18 | Máy theo dõi sản khoa 02 chức năng | Máy | 1 | 1 |  |  | 0 | 0 | 200 | 0 | 0 | 200 | 0 | 0 | 0 | 0 |  |  | 0
19 | TBYT cho Nhà điều trị nội trú + kỹ thuật nghiệp vụ 3 tầng; Nhà dinh dưỡng + Kiểm soát nhiễm khuẩn 2 tầng và các công trình phụ trợ xây mới (2026-2028) | [11 empty] | 45720 | 45720 | 32004 | 9144 |  |  | 4572
XXVII. TRUNG TÂM KIỂM SOÁT BỆNH TẬT TP |  |  | 122 | 34 |  |  | 88 | 90 |  | 38476 | 96 |  | 41250 | 79726 | 79726 | 0 | 0 | 0 | 0
1 | Hệ thống thiết bị Sắc ký khí khối phổ (GC-MS) | Hệ thống | 1 | 0 |  |  | 1 | 1 | 4200 | 4200 | 0 | 4200 | 0 | 4200 | 4200
2 | Hệ thống sắc ký lỏng khối phổ (LC-MS) | Hệ thống | 1 | 0 |  |  | 1 | 1 | 3000 | 3000 | 0 | 3000 | 0 | 3000 | 3000
3 | Hệ thống quang phổ phát xạ Plasma ghép khối phổ (ICP-MS) | Hệ thống | 1 | 0 |  |  | 1 | 1 | 6000 | 6000 | 0 | 6000 | 0 | 6000 | 6000
4 | Lò vi sóng phá mẫu | Máy | 1 | 0 |  |  | 1 | 1 | 1200 | 1200 | 0 | 1200 | 0 | 1200 | 1200
5 | Thiết bị cất quay chân không | Máy | 5 | 1 |  | 1 | 4 | 1 | 1500 | 1500 | 5 | 1500 | 7500 | 9000 | 9000
6 | Máy XN miễn dịch tự động | Hệ thống | 2 | 0 |  |  | 2 | 1 | 3600 | 3600 | 1 | 3600 | 3600 | 7200 | 7200
7 | Hệ thống dàn Elisa | Hệ thống | 3 | 1 |  | 1 | 2 | 1 | 600 | 600 | 3 | 600 | 1800 | 2400 | 2400
8 | Hệ thống máy xét nghiệm nước Quanti-tray | Hệ thống |  | 0 |  |  | 0 | 1 | 300 | 300 |  | 300 | 0 | 300 | 300
9 | Máy đo mẫn cảm da với tia tử ngoại | Máy |  | 0 |  |  | 0 | 1 | 70 | 70 |  | 70 | 0 | 70 | 70
10 | Máy đo pH da | Máy | 2 | 0 |  |  | 2 | 1 | 20 | 20 | 1 | 20 | 20 | 40 | 40
11 | Máy cất nước 2 lần | Máy | 6 | 2 |  | 2 | 4 | 3 | 600 | 1800 | 5 | 600 | 3000 | 4800 | 4800
12 | Tủ ấm CO2 | Máy | 2 | 2 |  | 1 | 0 | 1 | 800 | 800 | 3 | 800 | 2400 | 3200 | 3200
13 | Bộ lọc chân không ( bộ 3- 5 phễu lọc) | Bộ | 8 | 3 |  | 1 | 5 | 4 | 800 | 3200 | 7 | 800 | 5600 | 8800 | 8800
14 | Máy siêu âm mầu 5D SONOSCAP P25( 4 đầu dò: (Khối, convex,vú, âm đạo) | Máy | 1 | 1 |  | 1 | 0 | 1 | 470 | 470 | 1 | 470 | 470 | 940 | 940
15 | Máy siêu 3D (3 đầu dò âm đạo, vú,convex) | Máy | 1 | 1 |  | 1 | 0 | 1 | 370 | 370 | 1 | 370 | 370 | 740 | 740
16 | Máy siêu âm xách tay 2D SONOSCAP (3 đầu dò âm đạo, vú,convex) | Máy | 1 | 0 |  |  | 1 | 1 | 145 | 145 | 0 | 145 | 0 | 145 | 145
17 | Máy soi màu cổ tử cung Kernl-KN 2200 (Máy soi và bộ máy in, máy vi tính) | Máy | 2 | 1 |  | 1 | 1 | 2 | 54 | 108 | 1 | 54 | 54 | 162 | 162
18 | Máy đốt điện cổ tử cung Sutron 120 | Máy | 2 | 1 |  | 1 | 1 | 1 | 18 | 18 |  | 18 | 0 | 18 | 18
19 | Máy lấy mẫu không khí | Máy | 10 | 3 | 3 |  | 7 | 5 | 100 | 500 | 5 | 100 | 500 | 1000 | 1000
20 | Bơm chuẩn lưu lượng lấy mẫu không khí | Cái | 10 | 1 | 1 |  | 9 | 1 | 50 | 50 | 1 | 50 | 50 | 100 | 100
21 | Hệ thiết bị lấy mẫu bụi bông | Bộ | 3 | 0 | 0 |  | 3 | 3 | 100 | 300 | 2 | 100 | 200 | 500 | 500
22 | Thước đo nhân trắc kiểu Martin | Cái | 2 | 0 | 0 |  | 2 | 2 | 10 | 20 | 2 | 10 | 20 | 40 | 40
23 | Máy đo thính lực sơ bộ | Máy | 3 | 2 | 1 | 1 | 1 | 3 | 350 | 1050 | 2 | 350 | 700 | 1750 | 1750
24 | Máy đo thính lực hoàn chỉnh | Máy | 3 | 1 | 1 | 0 | 2 | 2 | 400 | 800 | 1 | 400 | 400 | 1200 | 1200
25 | Máy đo nhĩ lượng | Máy | 1 | 0 |  |  | 1 | 1 | 200 | 200 | 1 | 200 | 200 | 400 | 400
26 | Buồng đo thính lực | Cái | 1 | 1 | 1 | 1 | 0 | 1 | 200 | 200 | 1 | 200 | 200 | 400 | 400
27 | Máy đo chức năng hô hấp | Máy | 4 | 1 | 1 | 1 | 3 | 2 | 350 | 700 | 2 | 350 | 700 | 1400 | 1400
28 | Máy xét nghiệm huyết học | Máy |  | 2 |  |  | -2 | 1 | 100 | 100 | 1 | 100 | 100 | 200 | 200
29 | Máy đo liều sinh vật | Máy |  | 0 |  |  | 0 | 2 | 100 | 200 | 2 | 100 | 200 | 400 | 400
30 | Bộ thử áp bì chuẩn. | Bộ | 2 | 0 |  |  | 2 | 2 | 100 | 200 | 2 | 100 | 200 | 400 | 400
31 | Bộ thử nghiệm lẩy da | Bộ |  | 0 |  |  | 0 | 2 | 100 | 200 | 2 | 100 | 200 | 400 | 400
32 | Máy soi da | Máy | 2 | 0 |  |  | 2 | 2 | 100 | 200 | 2 | 100 | 200 | 400 | 400
33 | Máy đo pH da | Máy | 2 | 0 |  |  | 2 | 2 | 100 | 200 | 2 | 100 | 200 | 400 | 400
34 | Đèn soi đáy mắt | Bộ | 3 | 0 |  |  | 3 | 2 | 10 | 20 | 1 | 10 | 10 | 30 | 30
35 | Bộ phim mẫu đọc bụi phổi silic | Bộ |  | 1 | 1 | 1 | -1 | 1 | 40 | 40 | 1 | 40 | 40 | 80 | 80
36 | Đèn đọc phim | Cái |  | 0 |  |  | 0 | 1 | 20 | 20 | 1 | 20 | 20 | 40 | 40
37 | Mô hình giảng sơ cấp cứu | Bộ | 1 | 0 |  |  | 1 | 1 | 50 | 50 |  | 50 | 0 | 50 | 50
38 | Máy đo ánh sáng | Máy | 6 | 3 | 2 | 1 | 3 | 3 | 25 | 75 | 3 | 25 | 75 | 150 | 150
39 | Máy đo vi khí hậu (nhiệt độ, độ ẩm, tốc độ gió) | Máy | 4 | 1 | 2 | 1 | 3 | 2 | 25 | 50 | 2 | 25 | 50 | 100 | 100
40 | Máy đo bức xạ nhiệt | Máy | 2 | 0 |  |  | 2 | 2 | 50 | 100 | 2 | 50 | 100 | 200 | 200
41 | Máy đo bức xạ tia tử ngoại | Máy | 2 | 0 |  |  | 2 | 2 | 50 | 100 | 2 | 50 | 100 | 200 | 200
42 | Máy đo điện từ trường tần số cao | Máy | 2 | 0 |  |  | 2 | 1 | 200 | 200 | 1 | 200 | 200 | 400 | 400
43 | Máy đo điện từ trường tần số công nghiệp | Máy | 2 | 1 | 1 |  | 1 | 1 | 200 | 200 | 1 | 200 | 200 | 400 | 400
44 | Máy đo ồn có phân tích giải tần | Máy | 2 | 1 | 1 | 1 | 1 | 1 | 200 | 200 | 1 | 200 | 200 | 400 | 400
45 | Máy đo ồn cá nhân | Máy |  | 0 |  |  | 0 | 5 | 100 | 500 | 5 | 100 | 500 | 1000 | 1000
46 | Máy đo khí độc đa chỉ tiêu | Máy | 4 | 1 | 1 | 1 | 3 | 2 | 1600 | 3200 | 2 | 1600 | 3200 | 6400 | 6400
47 | Máy đo nồng độ bụi | Máy | 2 | 1 | 1 | 1 | 1 | 2 | 300 | 600 | 1 | 300 | 300 | 900 | 900
48 | Máy đo bụi cá nhân | Máy | 6 | 0 |  |  | 6 | 6 | 100 | 600 | 6 | 100 | 600 | 1200 | 1200
49 | Máy đo rung | Máy | 2 | 1 | 1 |  | 1 | 1 | 50 | 50 | 1 | 50 | 50 | 100 | 100
50 | Máy đo phản xạ thị vận động | Máy | 1 | 0 |  |  | 1 | 1 | 50 | 50 | 1 | 50 | 50 | 100 | 100
51 | Máy đếm bụi hạt phòng sạch | Máy | 1 | 0 |  |  | 1 | 1 | 100 | 100 | 1 | 100 | 100 | 200 | 200
52 | Hệ thống X Quang số hóa DR hoặc CR | Hệ thống | Chưa có | 0 |  |  |  |  | 3000 | 0 | 1 | 3000 | 3000 | 3000 | 3000
53 | Hệ thống chụp cắt lớp vi tính dưới 64 dãy | Hệ thống | Chưa có | 0 |  |  |  |  | 1431 | 0 | 1 | 1431 | 1431 | 1431 | 1431
54 | Máy siêu âm tim, mạch máu | Máy | Chưa có | 0 |  |  |  |  | 245 | 0 | 1 | 245 | 245 | 245 | 245
55 | Máy điện não đồ ví tính | Máy | Chưa có | 0 |  |  |  |  | 400 | 0 | 1 | 400 | 400 | 400 | 400
56 | Máy điện não đồ thông thường | Máy | Chưa có | 0 |  |  |  |  | 45 | 0 | 1 | 45 | 45 | 45 | 45
57 | Máy đo lưu huyết não | Máy | Chưa có | 0 |  |  |  |  | 450 | 0 | 1 | 450 | 450 | 450 | 450
58 | Máy cấy khuẩn làm kháng sinh đồ tự đông. | Máy | Chưa có | 0 |  |  |  |  | 500 | 0 | 2 | 500 | 1000 | 1000 | 1000
BỆNH VIỆN MẮT VÀ DA LIỄU HẢI DƯƠNG
1 | Máy Xquang kỹ thuật số chụp tổng quát | Máy |  | 0 |  |  | 1
2 | Siêu âm tổng quát (màu) | Máy |  | 1 |  |  | 0
3 | Máy xét nghiệm sinh hóa các loại | HT |  | 2 |  |  | 1 |  |  |  | 1 | 2500 | 2500 | 2500 | 2300 | 200
4 | Máy xét nghiệm miễn dịch các loại | HT |  | 0 |  |  | 1
5 | Máy thở | Máy |  | 0 |  |  | 1
6 | Máy gây mê | Máy |  | 0 |  |  | 8
7 | Máy theo dõi bệnh nhân (Monitor) | Máy |  | 0 |  |  | 8
8 | Bơm tiêm điện | Cái |  | 0 |  |  | 14
9 | Máy truyền dịch | Máy |  | 0 |  |  | 14
10 | Đèm mổ treo trần | Bộ |  | 0 |  |  | 8
11 | Đèn mổ di động | Bộ |  | 0 |  |  | 3
12 | Bàn mổ | Cái |  | 5 |  |  | 3
13 | Máy điện tim | Máy |  | 1 |  |  | 1
14 | Hệ thống phẫu thuật mắt Lade Exzimer | HT |  | 0 |  |  | 1 |  |  |  | 1 | 45000 | 45000 | 45000 | 42000 | 3000
15 | Máy đo thị trường | cái |  | 0 |  |  | 2 |  |  |  | 1 | 1500 | 1500 | 1500 | 1300 | 200
16 | Máy đo nhãn áp không tiếp xúc | cái |  | 2 |  |  | 3 |  |  |  | 2 | 400 | 800 | 800 | 800
17 | Máy đo độ lác | cái |  | 0 |  |  | 3
18 | Máy đo khúc xạ giác mạc | cái |  | 1 |  |  | 5
19 | Máy cắt dịch kính | cái |  | 0 |  |  | 2 |  |  |  | 1 | 3000 | 3000 | 3000 | 2700 | 300
20 | Máy khoan mắt kính | Cái |  | 0 |  |  | 2
21 | Máy khoan dưỡng | Cái |  | 1 |  |  | 1
22 | Máy đo số kinh tự động | Cái |  | 1 |  |  | 3
23 | Máy xẻ cước | Cái |  | 1 |  |  | 1
24 | Máy mài lắp kính tự động | Cái |  | 1 |  |  | 1
25 | Máy mài kính bằng tay | Cái |  | 1 |  |  | 1
26 | Máy đo bản đồ giác mạc | Cái |  | 0 |  |  | 2 |  |  |  | 1 | 3000 | 3000 | 3000 | 2700 | 300
27 | Máy chụp huỳnh quang võng mạc | Cái |  | 0 |  |  | 1
28 | Bảng đo thị lực điện tử | cái |  | 3 |  |  | 3
29 | Bộ đo nhãn áp Maclakov | bộ |  | 2 |  |  | 13
30 | Máy chụp võng mạc mầu tự động hoàn toàn | cái |  | 1 |  |  | 1 |  |  |  | 1 | 2000 | 2000 | 2000 | 1800 | 200
31 | Máy đo khúc xạ kế tự động | cái |  | 2 |  |  | 2 |  |  |  | 1 | 300 | 300 | 300 | 300
32 | Máy đo công suất thể thủy tinh không tiếp xúc | cái |  | 1 |  |  | 1 |  |  |  | 1 | 3000 | 3000 | 3000 | 2700 | 300
33 | Bộ dụng cụ thử Glôcôm | bộ |  | 0 |  |  | 4
34 | Bộ dụng cụ mổ đục thuỷ tinh thể | bộ |  | 4 |  |  | 11
35 | Bộ dụng cụ mổ quặm | bộ |  | 2 |  |  | 14
36 | Bộ dụng cụ cắt mộng | bộ |  | 2 |  |  | 14
37 | Bộ dụng cụ lấy dị vật mắt | bộ |  | 1 |  |  | 5
38 | Bộ dụng cụ tiểu phẫu: chắp, lẹo, dị vật giác mạc | bộ |  | 2 |  |  | 16
39 | Bộ thông tuyến lệ | bộ |  | 2 |  |  | 16
40 | Bộ kìm chỉnh gọng kính | Bộ |  | 0 |  |  | 4
41 | Bộ dụng cụ phẫu thuật nối thông lệ mũi | Bộ |  | 0 |  |  | 2
42 | Bộ dụng cụ phẫu thuật Glocom | Bộ |  | 1 |  |  | 3
43 | Bộ dụng cụ khám khúc xạ (thước Parent, gương lỗ, đèn Landolt) | bộ |  | 0 |  |  | 4
44 | Đèn soi đáy mắt trực tiếp | cái |  | 3 |  |  | 18
45 | Đèn soi đáy mắt gián tiếp | cái |  | 0 |  |  | 1
46 | Kính hiển vi phẫu thuật mắt | cái |  | 3 |  |  | 5 |  |  |  | 2 | 400 | 800 | 800 | 700 | 100
47 | Sinh hiển vi khám mắt | cái |  | 3 |  |  | 5 |  |  |  | 1 | 150 | 150 | 150 |  | 150
48 | Máy phẫu thuật đục thủy tinh thể Phaco | cái |  | 3 |  |  | 3 |  |  |  | 2 | 3000 | 6000 | 6000 | 5500 | 500
49 | Hộp thử kính | bộ |  | 3 |  |  | 4
50 | Kính voll | Cái |  | 3 |  |  | 13
51 | Kính soi góc tiền phòng | Cái |  | 1 |  |  | 3
52 | Máy siêu âm mắt | cái |  | 1 |  |  | 3 |  |  |  | 1 | 1600 | 1600 | 1600 | 1500 | 100
53 | Máy chụp OCT | cái |  | 1 |  |  | 1 |  |  |  | 1 | 4000 | 4000 | 4000 | 3600 | 400
54 | Laser
55 | Máy đếm tế bào nội mô giác mạc | Cái |  | 0 |  |  | 3
56 | Máy chụp bản đồ giác mạc | Cái |  | 0 |  |  | 2
57 | Dao mổ điện kỹ thuật số | Cái |  | 0 |  |  | 3
58 | Máy điều trị Laser võng mạc | Cái |  | 0 |  |  | 2 |  |  |  | 2 | 3000 | 6000 | 6000 | 5500 | 500
59 | Máy Laser Yag | Cái |  | 1 |  |  | 2 |  |  |  | 1 | 2300 | 2300 | 2300 | 2000 | 300
60 | Hệ thống khí sạch áp lực dương | HT |  | 0 |  |  | 1
61 | Máy rửa dụng cụ bằng siêu âm | Cái |  | 1 |  |  | 3
62 | Máy Intracell Pro ( Máy điều trị sẹo lõm) | Cái |  | 0 |  |  | 1 |  |  |  | 1 | 1600 | 1600 | 1600 | 1600
63 | Máy chẩn đoán ung thư da ( Demoscopy- Máy chụp phân tích da tóc) | Cái |  | 0 |  |  | 2 |  |  |  | 1 | 2500 | 2500 | 2500 | 2300 | 200
64 | Máy điều trị nám ( Pico 04) | Cái |  | 0 |  |  | 1 |  |  |  | 1 | 5000 | 5000 | 5000 | 5000
65 | Máy chụp phân tích da mặt ( Aone, Visa) | Cái |  | 0 |  |  | 2 |  |  |  | 1 | 500 | 500 | 500 | 500
66 | Máy laser xung dài (PLP Thunder –MT) Máy điều trị giãn mao mạch và nám | Cái |  | 0 |  |  | 1 |  |  |  | 1 | 3600 | 3600 | 3600 | 3300 | 300
67 | Máy laser Excimer-Máy điều trị vảy nến và bạch biến | cái |  | 0 |  |  | 1 |  |  |  | 1 | 1000 | 1000 | 1000 | 1000
68 | Máy laser Fontona 4D-Máy trẻ hóa da không xâm lấn | cái |  | 0 |  |  | 1 |  |  |  | 1 | 5000 | 5000 | 5000 | 4500 | 500
69 | Máy laser CO2 Fractional | cái |  | 0 |  |  | 1 |  |  |  | 1 | 700 | 700 | 700 | 700
70 | Laser CO2 | cái |  | 1 |  |  | 1 |  |  |  | 1 | 150 | 150 | 150 |  | 150
71 | Laser He -Ne- Máy chiếu ngoài giảm viêm giảm đau | cái |  | 0 |  |  | 1 |  |  |  | 1 | 100 | 100 | 100 |  | 100
72 | Máy Thema FLX- Máy xóa nhăn | cái |  | 0 |  |  | 1 |  |  |  | 1 | 2500 | 2500 | 2500 | 2300 | 200
73 | Máy điện di dưỡng chất kết hợp đầu lạnh ( Máy điện di D_cool) | cái |  | 0 |  |  | 2
74 | Máy đưa dưỡng chất vào da | cái |  | 0 |  |  | 1
75 | Máy xịt lạnh | cái |  | 0 |  |  | 1
76 | Máy ly tâm PRP | cái |  | 0 |  |  | 2
77 | Bộ dụng cụ
78 | Bộ dụng cụ phẫu thuật da | bộ |  | 0 |  |  | 3
79 | Bộ dụng cụ tiểu phẫu | bộ |  | 0 |  |  | 3
80 | Đèn
81 | Đèn chiếu UVA- UVB( khu trú, bán phần, toàn thân ) | Cái |  | 0 |  |  | 1
82 | Đèn led điều trị mụn | Cái |  | 0 |  |  | 4
83 | Ghế | [5 empty] | 0
84 | Ghế thẩm mỹ chỉnh điện | cái |  | 0 |  |  | 1
85 | Giường | [5 empty] | 0
86 | Giường chăm sóc da | cái |  | 0 |  |  | 6
87 | Máy XN huyết học tự động | Cái |  | 2 |  |  | 0 |  |  |  | 1 | 500 | 500 | 500 | 500
88 | Máy XN nước tiểu tự động | Cái |  | 1 |  |  | 2 |  |  |  | 1 | 200 | 200 | 200 |  | 200
89 | Máy XN đông máu tự động | Cái |  | 0 |  |  | 2
90 | Máy ly tâm | Cái |  | 1 |  |  | 1
91 | Nồi ủ nhiệt | Cái |  | 0 |  |  | 1
92 | Kính hiển vi | Cái |  | 1 |  |  | 2
93 | Máy lắc máu | Cái |  | 0 |  |  | 3
94 | Máy định danh vi khuẩn | Cái |  | 0 |  |  | 1
95 | Tủ ấm thường | Cái |  | 0 |  |  | 1
96 | Tủ ấm CO2 | Cái |  | 0 |  |  | 1
97 | Máy đo điện giải N+,K+,Cl- điện cực chọn lọc Ion | Cái |  | 0 |  |  | 2
98 | Tủ sấy điện 300C | cái |  | 0 |  |  | 5
99 | Máy hấp nhiệt độ thấp Plasma lạnh- đóng gói vô trùng tự động | Cái |  | 0 |  |  | 1
100 | Đèn tia cực tím | Cái |  | 6 |  |  | 6
101 | Nồi hấp | Cái |  | 4 |  |  | 6
102 | Bồn rửa tay tiệt trùng | Cái |  | 2 |  |  | 4
103 | Máy giặt công nghiệp | Cái |  | 0 |  |  | 2
104 | Máy sấy đồ vải công nghiệp | Cái |  | 0 |  |  | 2
105 | Máy lấy mẫu không khí | Cái |  | 0 |  |  | 2
106 | Máy hút ẩm | Cái |  | 4 |  |  | 16
107 | Máy phun khử khuẩn phòng mổ | Cái |  | 1 |  |  | 3
108 | Giường cấp cứu | Cái |  | 0 |  |  | 5
BỆNH VIỆN PHCN HẢI DƯƠNG |  |  | 279 | 115 |  |  | 164 | 7 |  | 6964 | 90 |  | 16683 | 16683 | 15015 | 1668 | 0 | 0 | 0
1 | Máy kích thích phát âm | Máy | 3 | 0 |  |  | 3 | 1 | 379 | 379 | 2 | 379 | 758 | 758 | 682 | 76
2 | Máy siêu âm tổng quát | Máy | 3 | 2 |  |  | 1 |  |  |  | 1 | 2.4 | 2400 | 2400 | 2160 | 240
3 | Máy kích thích TK cơ | Máy | 8 | 2 |  |  | 6 |  |  |  | 4 | 145 | 580 | 580 | 522 | 58
4 | Máy Siêu âm điều trị | Máy | 15 | 6 |  |  | 9 | 1 | 120 | 120 | 7 | 120 | 840 | 840 | 756 | 84
5 | Máy điều trị giảm áp lực cột sống ( HT điều trị giảm áp cột sống) | Bộ | 2 | 0 |  |  | 2 | 1 | 3950 | 3950 | 0 | 0 | 0 | 0 | 0 | 0
6 | Máy kéo giãn cột sống | Máy | 6 | 3 |  |  | 3 | 1 | 285 | 285 | 1 | 285 | 285 | 285 | 257 | 29
7 | Máy điều trị sóng ngắn | Máy | 5 | 1 |  |  | 4 |  |  |  | 3 | 420 | 1260 | 1260 | 1134 | 126
8 | Máy điều trị bằng sóng xung kích | Máy | 5 | 1 |  |  | 4 | 1 | 670 | 670 | 4 | 670 | 2680 | 2680 | 2412 | 268
9 | Bàn hoạt động trị liệu chi trên | Bộ | 10 | 0 |  |  | 10 |  |  |  | 2 | 550 | 1100 | 1100 | 990 | 110
10 | Máy nhiệt trị liệu | Máy | 3 | 0 |  |  | 3 |  |  |  | 1 | 468 | 468 | 468 | 421 | 47
11 | Bàn bobath 2 khúc nâng hạ điện | Bộ | 7 | 0 |  |  | 7 |  |  |  | 2 | 120 | 240 | 240 | 216 | 24
12 | Máy từ trường siêu dẫn | Bộ | 1 | 0 |  |  | 1 |  |  |  | 1 | 680 | 680 | 680 | 612 | 68
13 | Máy điều trị từ trường toàn thân | Bộ | 3 | 0 |  |  | 3 |  |  |  | 1 | 450 | 450 | 450 | 405 | 45
14 | Máy Laser châm cứu | Máy | 2 | 0 |  |  | 2 |  |  |  | 1 | 135 | 135 | 135 | 122 | 14
15 | Máy điện trị liệu khử electron dòng DC-5500V dùng tấm điện 6 cực | Bộ | 2 | 0 |  |  | 2 |  |  |  | 1 | 420 | 420 | 420 | 378 | 42
16 | Máy điện châm | Máy | 160 | 84 |  |  | 76 |  |  |  | 40 | 2 | 80 | 80 | 72 | 8
17 | Bàn xiên quay | Cái | 4 | 1 |  |  | 3 |  |  |  | 3 | 140 | 420 | 420 | 378 | 42
18 | Máy điều trị nhiệt nóng lạnh kết hợp | Máy | 2 | 0 |  |  | 2 |  |  |  | 1 | 468 | 468 | 468 | 421 | 47
19 | Máy laser công suất cao chiếu ngoài | Máy | 2 | 0 |  |  | 2 |  |  |  | 1 | 919 | 919 | 919 | 827 | 92
20 | Máy điện xung, điện phân | Máy | 30 | 14 |  |  | 16 | 1 | 210 | 210 | 10 | 210 | 2100 | 2100 | 1890 | 210
21 | Hệ thống giải nén cột sống | HT | 1 | 0 |  |  | 1 | 1 | 1350 | 1350 | 0 | 0 | 0 | 0 | 0 | 0
22 | Máy xoa bóp áp lực hơi | Máy | 5 | 1 |  |  | 4 |  |  |  | 4 | 100 | 400 | 400 | 360 | 40
BỆNH VIỆN PHỤ SẢN HẢI DƯƠNG | [5 empty] | 156 |  | 156 |  | 56943 | 922 |  | 312809 | 369752 | 359560 | 10192
A. THIẾT BỊ Y TẾ CHUYÊN DÙNG ĐẶC BIỆT
1 | Hệ thống chụp X quang
a) | Hệ thống máy X quang kỹ thuật số tổng quát | Hệ thống | 2 | 1 | 1 |  | 1 |  |  |  | 1 | 5000 | 5000 |  | 5000
2 | Hệ thống CT Scanner < 64 lát cắt/vòng quay | HT | 1 | 0 | 1 |  | 1 |  |  |  | 1 | 7200 | 7200 |  | 7200
3 | Siêu âm | Máy | 15 | 7 | 8 | 2 | 8 | 2 | 3000 | 6000 | 6 | 3000 | 18000 |  | 24000
4 | Máy xét nghiệm sinh hóa các loại | Máy | 3 | 2 | 1 |  | 1 |  |  |  | 1 | 1000 | 1000 |  | 1000
5 | Máy xét nghiệm miễn dịch các loại | Máy | 3 | 2 | 1 |  | 1 |  |  |  | 1 | 1150 | 1150 |  | 1150
6 | Máy thở | Máy | 15 | 8 | 7 | 2 | 7 | 2 | 1100 | 2200 | 5 | 1100 | 5500 |  | 7700
7 | Máy gây mê | Máy | 10 | 3 | 7 | 4 | 7 | 4 | 1400 | 5600 | 3 | 1400 | 4200 |  | 9800
8 | Máy theo dõi bệnh nhân | [11 empty] | 0
a) | Monitor theo dõi bệnh nhân 5 thông số | Máy | 70 | 37 | 33 | 16 | 33 | 16 | 190 | 3040 | 12 | 130 | 1560 |  | 4600
b) | Monitor theo dõi bệnh nhân 7 thông số |  |  |  |  | 5 |  | 5 | 210 | 1050 |  |  | 0 |  | 1050
9 | Bơm tiêm điện | Cái | 302 | 9 | 293 | 30 | 293 | 30 | 26 | 780 | 60 | 26 | 1560 |  | 780 | 1560
10 | Máy truyền dịch | Cái | 302 | 4 | 298 | 20 | 298 | 20 | 32 | 640 | 35 | 32 | 1120 |  | 640 | 1120
11 | Dao mổ |  |  |  | 0 |  | 0 | [5 empty] | 0
a) | Dao mổ điện cao tần (máy đốt điện) | Cái | 8 | 4 | 4 | 2 | 4 | 2 | 350 | 700 | 4 | 350 | 1400 |  | 2100
b) | Dao mổ siêu âm (Dao đốt điện hàn mạch máu) | Cái | 6 | 0 | 6 |  | 6 |  |  |  | 6 | 2000 | 12000 |  | 12000
12 | Máy phá rung tim | Cái | 12 | 1 | 11 |  | 11 |  |  |  | 3 | 125 | 375 |  | 375
13 | Hệ thống phẫu thuật nội soi | HT | 5 | 3 | 2 | 1 | 2 | 1 | 5850 | 5850 | 1 | 5850 | 5850 |  | 11700
14 | Đèn mổ treo trần | [11 empty] | 0 |  | 0
a) | Đèn mổ treo trần ánh sáng lạnh 2 chóa ≥ 160.000 lux | Cái | 10 | 2 |  | 4 |  | 4 | 800 | 3200 |  |  | 0 |  | 3200
b) | Đèn mổ treo trần ánh sáng lạnh 2 chóa ≥ 160.000 lux kèm hệ thống camera | Cái |  | 0 |  | 1 |  | 1 | 1400 | 1400 |  |  | 0 |  | 1400
15 | Đèn mổ di động | Cái | 2 | 0 | 2 |  | 2 |  |  |  | 2 | 350 | 700 |  | 700
16 | Bàn mổ | Cái | 12 | 8 | 4 | 6 | 4 | 6 | 600 | 3600 | 0 |  | 0 |  | 3600
17 | Máy điện tim | Cái | 3 | 1 | 2 | 1 | 2 | 1 | 82 | 82 | 1 | 100 | 100 |  | 82 | 100
18 | Máy soi cổ tử cung | Cái | 5 | 2 | 3 | 1 | 3 | 1 | 250 | 250 | 3 | 250 | 750 |  | 1000
19 | Máy theo dõi sản khoa 2 chức năng | Cái | 50 | 36 | 14 | 10 | 14 | 10 | 175 | 1750 | 4 | 150 | 600 |  | 2350
B. THIẾT BỊ Y TẾ CHUYÊN DÙNG KHÁC |  |  |  |  | 0 |  | 0 |  |  |  | 0 |  | 0 |  | 0
1 | Bàn đẻ | Cái | 20 | 13 | 7 | 5 | 7 | 5 | 225 | 1125 | 2 | 225 | 450 |  | 1575
2 | Bàn khám và làm thủ thuật phụ khoa | Cái | 20 | 11 | 9 |  | 9 |  |  |  | 6 | 167 | 1002 |  | 1002
3 | Bàn khám bệnh trẻ em | Cái | 5 | 0 | 5 |  | 5 |  |  |  | 5 | 80 | 400 |  |  | 400
4 | Bộ dụng cụ chụp tử cung vòi trứng (Bộ dụng cụ thông hơi vòi trứng) | Bộ | 5 | 1 | 4 |  | 4 |  |  |  | 4 | 17 | 68 |  |  | 68
5 | Bộ chọc sinh thiết khối u (u vú, u sơ tử cung) | Bộ | 3 | 0 | 3 |  | 3 |  |  |  | 1 | 170 | 170 |  | 170
6 | Bộ dụng cụ mổ lấy thai | Bộ | 40 | 0 | 40 |  | 40 |  |  |  | 40 | 150 | 6000 |  | 6000
7 | Bộ đại phẫu | Bộ | 5 | 3 | 2 |  | 2 |  |  |  | 2 | 265 | 530 |  | 530
8 | Bộ trung phẫu | Bộ | 5 | 2 | 3 |  | 3 |  |  |  | 3 | 205 | 615 |  | 615
9 | Bộ tiểu phẫu | Bộ | 5 | 1 | 4 |  | 4 |  |  |  | 4 | 110 | 440 |  |  | 440
10 | Bộ dụng cụ mở khí quản | Bộ | 5 | 0 | 5 |  | 5 |  |  |  | 5 | 75 | 375 |  |  | 375
11 | Bộ đặt nội khí quản ống mềm có camera | Bộ | 2 | 0 | 2 |  | 2 |  |  |  | 2 | 90 | 180 |  | 180
12 | Bộ dụng cụ cắt tử cung qua đường bụng | Bộ | 10 | 0 | 10 |  | 10 |  |  |  | 8 | 180 | 1440 |  | 1440
13 | Bộ dụng cụ cắt tử cung qua đường âm đạo | Bộ | 2 | 0 | 2 |  | 2 |  |  |  | 2 | 150 | 300 |  | 300
14 | Bộ dụng cụ nạo buồng tử cung | Bộ | 10 | 0 | 10 |  | 10 |  |  |  | 10 | 290 | 2900 |  | 2900
15 | Bộ dụng cụ vét hạch chậu | Bộ | 2 | 0 | 2 |  | 2 |  |  |  | 2 | 350 | 700 |  | 700
16 | Bộ dụng cụ phẫu thuật nội soi sản phụ khoa | Bộ | 5 | 3 | 2 |  | 2 |  |  |  | 2 | 1700 | 3400 |  | 3400
17 | Bộ dụng cụ phẫu thuật tiết niệu | Bộ | 2 | 0 | 2 |  | 2 |  |  |  | 2 | 230 | 460 |  | 460
18 | Bộ dụng cụ soi buồng tử cung | Bộ | 2 | 0 | 2 |  | 2 |  |  |  | 2 | 420 | 840 |  | 840
19 | Đèn điều trị vàng da | Cái | 30 | 7 | 23 | 12 | 23 | 12 | 45 | 540 | 1 | 45 | 45 |  | 540 | 45
20 | Đèn gù khám bệnh, tiểu phẫu 1 bóng | Cái | 30 | 25 | 5 |  | 5 |  |  |  | 5 | 2 | 10 |  |  | 10
21 | Giường hồi sức sau đẻ và sau mổ | Cái | 40 | 0 | 40 |  | 40 |  |  |  | 40 | 150 | 6000 |  | 6000
22 | Giường Hồi sức cấp cứu | Cái | 20 | 0 | 20 | 10 | 20 | 10 | 110 | 1100 | 10 | 110 | 1100 |  | 2200
23 | Giường + Tủ đầu giường bệnh nhân | Cái | 600 | 315 | 285 |  | 285 |  |  |  | 285 | 15 | 4275 |  | 4275
24 | Giường điều trị đa năng cho trẻ sơ sinh | Cái | 10 | 1 | 9 |  | 9 |  |  |  | 9 | 90 | 810 |  |  | 810
25 | Giường hỗ trợ hồi sức trẻ sơ sinh | Cái | 10 | 0 | 10 |  | 10 |  |  |  | 10 | 250 | 2500 |  | 2500
26 | Giường sơ sinh | Cái | 50 | 0 | 50 |  | 50 |  |  |  | 50 | 18 | 900 |  |  | 900
27 | Máy hổi sức bóp bóng kiểm soát áp lực cho trẻ sơ sinh | Cái | 0 | 0 | 0 |  | 0 |  |  |  | 1 | 350 | 350 |  | 350
28 | Kính hiển vi 2 mắt | Cái | 3 | 2 | 1 |  | 1 |  |  |  | 1 | 35 | 35 |  |  | 35
29 | kính hiển vi huỳnh quang | Cái | 1 | 0 | 1 |  | 1 |  |  |  | 1 | 1800 | 1800 |  | 1800
30 | Kính hiển vi chụp ảnh | Cái | 2 | 1 | 1 |  | 1 |  |  |  | 1 | 420 | 420 |  | 420
31 | Lồng ấp trẻ sơ sinh | Cái | 20 | 6 | 14 | 4 | 14 | 4 | 490 | 1960 | 10 | 490 | 4900 |  | 6860
32 | Máy đốt điện cổ tử cung | Cái | 5 | 2 | 3 |  | 3 |  |  |  | 2 | 45 | 90 |  |  | 90
33 | Máy đo huyết áp tự động | Cái | 20 | 0 | 20 |  | 20 |  |  |  | 6 | 65 | 390 |  |  | 390
34 | Máy đo Spo2 để bàn | Cái | 30 | 2 | 28 |  | 28 |  |  |  | 30 | 45 | 1350 |  |  | 1350
35 | Máy đo thính lực sơ sinh, trẻ em | Cái | 5 | 1 | 4 | 1 | 4 | 1 | 750 | 750 | 3 | 750 | 2250 |  | 3000
36 | Máy hút dịch áp lực thấp | Cái | 15 | 6 | 9 | 1 | 9 | 1 | 17 | 17 | 8 | 17 | 136 |  | 17 | 136
37 | Máy hút dịch áp lực cao | Cái | 25 | 15 | 10 | 8 | 10 | 8 | 18 | 144 | 9 | 25 | 225 |  | 144 | 225
38 | Máy hút nhớt sơ sinh | Cái | 10 | 4 | 6 |  | 6 |  |  |  | 6 | 20 | 120 |  |  | 120
39 | Máy hút sữa sản khoa | Cái | 3 | 0 | 3 |  | 3 |  |  |  | 3 | 7 | 21 |  |  | 21
40 | Máy phát tia Plasma lạnh hỗ trợ điều trị vết thương | Cái | 5 | 2 | 3 | 1 | 3 | 1 | 1525 | 1525 | 2 | 1525 | 3050 |  | 4575
41 | Máy xét nghiệm huyết học tự động | Cái | 3 | 2 | 1 |  | 1 |  |  |  | 2 | 2000 | 4000 |  | 4000
42 | Máy xét nghiệm đông máu tự động | Cái | 2 | 1 | 1 |  | 1 |  |  |  | 1 | 1800 | 1800 |  | 1800
43 | Máy phân tích khí máu | Cái | 1 | 0 | 1 |  | 1 |  |  |  | 1 | 400 | 400 |  | 400
| Máy phân tích nước tiểu tự động | Cais | 5 |  | 1 | 1 | 1 | 1 | 1000 | 1000 | 0 | 0 | 0 |  | 1000
44 | Máy xét nghiệm nước tiểu | Cái |  | 1 | 4 |  | 4 |  |  |  | 3 | 45 | 135 |  |  | 135
45 | Máy đếm khuẩn lạc | Cái | 1 | 0 | 1 |  | 1 |  |  |  | 1 | 180 | 180 |  | 180
46 | Hệ thống tách chiết DNA/RNA và Real-Time PCR tự động | HT | 1 | 0 | 1 |  | 1 |  |  |  | 1 | 420 | 420 |  | 420
47 | Máy cấy khuẩn làm kháng sinh đồ | Cái | 1 | 0 | 1 |  | 1 |  |  |  | 1 | 70 | 70 |  |  | 70
48 | Máy thử phản ứng ngưng kết (định nhóm máu) | Cái | 1 | 0 | 1 |  | 1 |  |  |  | 1 | 350 | 350 |  | 350
49 | Máy phân tích chất lượng tinh trùng | Cái | 2 | 0 | 2 |  | 2 |  |  |  | 2 | 150 | 300 |  | 300
50 | Máy ly tâm nước tiểu | Cái | 2 | 0 | 2 |  | 2 |  |  |  | 1 | 100 | 100 |  |  | 100
51 | Máy ly tâm các loại | Cái | 5 | 3 | 2 | 1 | 2 | 1 | 100 | 100 | 2 | 230 | 460 |  | 560
52 | Máy xử lý mô tự động | Cái | 2 | 0 | 2 |  | 2 |  |  |  | 1 | 1800 | 1800 |  | 1800
53 | Máy cắt lát vi thể | Cái | 2 | 0 | 2 |  | 2 |  |  |  | 1 | 500 | 500 |  | 500
54 | Máy cắt lát vi thể đông lạnh | Cái | 2 | 1 | 1 |  | 1 |  |  |  | 1 | 1700 | 1700 |  | 1700
55 | Máy nhuộm tiêu bản | Cái | 2 | 1 | 1 |  | 1 |  |  |  | 1 | 950 | 950 |  | 950
56 | Máy đo điện giải N+, K+, CL- điện cực chọn lọc Ion | Cái | 1 | 0 | 1 |  | 1 |  |  |  | 1 | 360 | 360 |  | 360
57 | Hệ thống định danh vi khuẩn và kháng sinh đồ | HT | 1 | 0 | 1 |  | 1 |  |  |  | 1 | 2800 | 2800 |  | 2800
58 | Hệ thống chuyển mẫu | HT | 1 | 0 | 1 |  | 1 |  |  |  | 1 | 2700 | 2700 |  | 2700
59 | Máy cấy máu phát hiện vi khuẩn và nấm tự động | Cái | 1 | 0 | 1 |  | 1 |  |  |  | 2 | 1800 | 3600 |  | 3600
60 | Máy sấy tiêu bản | Cái | 2 | 0 | 2 |  | 2 |  |  |  | 2 | 120 | 240 |  | 240
61 | Hệ thống giải trình tự Gen thế hệ mới | HT | 1 | 0 | 1 |  | 1 |  |  |  | 1 | 40000 | 40000 |  | 40000
62 | Hệ thống sàng lọc trước sinh và sơ sinh tự động | HT | 1 | 0 | 1 |  | 1 |  |  |  | 1 | 35000 | 35000 |  | 35000
63 | Máy chuẩn bị mẫu tế bào nhúng dịch tự động | Máy | 1 | 0 | 1 |  | 1 |  |  |  | 0 | 300 | 0 |  | 0
64 | Hệ thống thiết bị phục vụ IVF hoàn chỉnh | HT | 1 | 0 | 1 |  | 1 |  |  |  | 1 | 68575 | 68575 |  | 68575
65 | Hệ thống lưu trữ thế bào gốc | HT | 0 | 0 | 0 |  | 0 |  |  |  | 1 | 1000 | 1000 |  | 1000
66 | Máy PCR | Cái | 1 | 0 | 1 |  | 1 |  |  |  | 1 | 500 | 500 |  | 500
67 | Thiết bị xét nghiệm tế bào bán tự động | Cái | 0 | 0 | 0 |  | 0 |  |  |  | 1 | 1300 | 1300 |  | 1300
68 | Nôi sơ sinh | Cái | 100 | 0 | 100 |  | 100 |  |  |  | 100 | 12 | 1200 |  |  | 1200
69 | Tủ ấm CO2 | Cái | 3 | 1 | 2 |  | 2 |  |  |  | 2 | 145 | 290 |  | 290
70 | Tủ an toàn sinh học cấp 2 | Cái | 2 | 0 | 2 | 1 | 2 | 1 | 140 | 140 | 1 | 140 | 140 |  | 140 | 140
71 | Tủ bảo quản thuốc, hóa chất | Cái | 50 | 25 | 25 |  | 25 |  |  |  | 6 | 12 | 72 |  |  | 72
72 | Tủ bảo quản tiểu cầu | Cái | 1 | 0 | 1 |  | 1 |  |  |  | 1 | 150 | 150 |  | 150
73 | Tủ bảo quản vắc xin | Cái | 3 | 2 | 1 |  | 1 |  |  |  | 0 |  | 0 |  | 0
74 | Tủ cấy CO2 | Cái | 1 | 0 | 1 |  | 1 |  |  |  | 1 | 175 | 175 |  | 175
75 | Tủ đông (tủ lạnh âm 40 độ C) | Cái | 1 | 0 | 1 |  | 1 |  |  |  | 1 | 60 | 60 |  |  | 60
76 | Tủ lạnh bảo quản máu | Cái | 2 | 1 | 1 |  | 1 |  |  |  | 1 | 70 | 70 |  |  | 70
77 | Tủ lạnh bảo quản mẫu | Cái | 1 | 0 | 1 |  | 1 |  |  |  | 1 | 60 | 60 |  |  | 60
78 | Tủ đựng dụng cụ | Cái | 30 | 18 | 12 |  | 12 |  |  |  | 10 | 4 | 40 |  |  | 40
79 | Máy in film X quang | Cái | 2 | 2 | 0 |  | 0 |  |  |  | 1 | 300 | 300 |  | 300
80 | Máy X-quang đo mật độ khoáng xương toàn thân | Cái | 2 | 0 | 2 |  | 2 |  |  |  | 1 | 2000 | 2000 |  | 2000
81 | Hệ thống tự động rửa dụng cụ-Sấy khô-Hấp nhiệt độ thấp Plasma lạnh-Đóng gói vô trùng (không dùng hóa chất) | HT | 2 | 1 | 1 |  | 1 |  |  |  | 1 | 2500 | 2500 |  | 2500
82 | Nồi hấp tiệt trùng 300-500 lít | Cái | 5 | 0 | 5 | 2 | 5 | 2 | 2200 | 4400 | 1 | 2200 | 2200 |  | 6600
83 | Nồi hấp tiệt trùng 200-300 lít | Cái | 5 | 0 | 5 | 4 | 5 | 4 | 2000 | 8000 | 0 | 2000 | 0 |  | 8000
84 | Nồi hấp ướt 2 cửa | Cái | 2 | 0 | 2 |  | 2 |  |  |  | 2 | 2200 | 4400 |  | 4400
85 | Tủ sấy loại lớn | Cái | 5 | 0 | 5 |  | 5 |  |  |  | 0 | 200 | 0 |  | 0
86 | Tủ sấy loại vừa | Cái | 5 | 2 | 3 |  | 3 |  |  |  | 0 | 150 | 0 |  | 0
87 | Máy rửa dụng cụ (sóng siêu âm) | Cái | 2 | 0 | 2 |  | 2 |  |  |  | 1 | 50 | 50 |  |  | 50
88 | Máy giặt công nghiệp 50kg | Cái | 4 | 0 | 4 |  | 4 |  |  |  | 3 | 950 | 2850 |  | 2850
89 | Máy giặt công nghiệp 30kg | Cái | 4 | 2 | 2 |  | 2 |  |  |  | 3 | 750 | 2250 |  | 2250
90 | Máy sấy đồ vải công nghiệp 50kg | Cái | 4 | 0 | 4 |  | 4 |  |  |  | 3 | 550 | 1650 |  | 1650
91 | Máy sấy đồ vải công nghiệp 30kg | Cái | 4 | 2 | 2 |  | 2 |  |  |  | 3 | 450 | 1350 |  | 1350
92 | Máy rửa dụng cụ nội soi chuyên dùng | Cái | 1 | 0 | 1 |  | 1 |  |  |  | 1 | 350 | 350 |  | 350
93 | Hệ thống máy nội soi buồng tử cung | HT | 0 | 0 | [6 empty] | 1 | 2300 | 2300 |  | 2300