## ML
MỤC LỤC PHỤ LỤC 2
STT | Nội dung | Trang
1 | SẮT THÉP XÂY DỰNG | 9
1.1 | Công ty Cổ phần Gang thép Thái Nguyên; Đc: Tổ dân phố Cam Giá 13, Phường Gia Sàng, Tỉnh Thái Nguyên; ĐT: 02803832236 | 9
1.2 | Công ty TNHH thép VAS Hải Phòng ; Đc: CN3, KCN Nam Cầu Kiền, phường Thiên Hương, TP Hải Phòng, ĐT: 0936926379 | 10
1.3 | Công ty Cổ Phần Thép Việt Ý ; Đc: Khu Công nghiệp Phố Nối A, xã Nguyễn Văn Linh, huyện Yên Mỹ, tỉnh Hưng Yên. ĐT: 0973.498298 | 10
2 | XI MĂNG
2.1 | Công ty TNHH Một thành viên Xi măng Vicem Hải Phòng Đc:Số 195 đường Bạch Đằng, Phường Hồng Bàng, Thành phố Hải Phòng; SĐT: 0904828681 | 11
2.2 | Công ty TNHH MTV Xi măng Vicem HP - NPP Công ty TNHH Trung Dũng; Đc: Số 698 Đại lộ Tôn Đức Thắng, Phường Hồng Bàng, Thành phố Hải Phòng: SĐT: 0903.432.379 | 12
2.3 | Công ty xi măng Chinfon; Đc: Số 288 Đường Bạch Đằng, Phường Bạch Đằng, TP. Hải Phòng-ĐT: 0225 3875480, máy lẻ 404 / 0936599582 | 13
2.4 | Công ty xi măng Vicem Hoàng Thạch; Đc: Số Tổ dân phố Bích Nhôi 2, phường Nhị Chiểu, Thành phố Hải Phòng; SĐT: 0912.483.899 | 14
3 | CẤU KIỆN BÊ TÔNG ĐÚC SẴN
3.1 | Công ty cổ phần bê tông Phương Bắc; Đc: Thôn Tổ Hỏa, xã Yên Mỹ, tỉnh Hưng Yên; SĐT: 0962290993 | 17
3.2 | Công ty Cổ phẩn Khoa học Công nghệ Việt Nam Đc: Chi nhánh tại Miền Bắc: Thôn 6, xã Thạch Hòa, huyện Thạch Thất, TP. Hà Nội; SĐT: 0989289050 | 22
4 | BÊ TÔNG NHỰA, NHỰA ĐƯỜNG
4.1 | Công ty TNHH cung ứng nhựa đường; Đc: tầng 14, khối văn phòng Lancaster Luminaire, số 1152 đường Láng, phường Láng, thành phố Hà Nội; SĐT: 024 3934 1048 | 23
5 | KẾT CẤU THÉP
5.1 | Công ty Cổ phần Ausnam - Số V2A tầng 3 Tòa nhà Ct4 Vimeco, Lô H1, P. Trung Hòa, Q. Cầu Giấy, TP Hà Nội. tel: 0818999826 | 25
6 | VẬT LIỆU HOÀN THIỆN
6.1 | SƠN
6.1.1 | CN Công ty cổ phần L.Q Joton tại Hải Dương; Đc:Khu ngã ba, xã Gia Lộc, thành phố Hải Phòng, Việt Nam;SĐT: 096 6222976 | 29
6.1.2 | Công ty TNHH Nippon Paint (Việt Nam), Đc: Số 14, Đường 3A, KCN Biên Hòa II, Phường Long Hưng, Tỉnh Đồng Nai, SĐT: 079 9153009 | 29
7.1.3 | CÔNG TY CP EPOXY VN - THÔN PHÚ DIỄN, XÃ HỮU HÒA, HUYỆN THANH TRÌ, HÀ NỘI; ĐT: 0914646368
6.1.3 | Công ty TNHH Akzo Nobel Việt Nam; Đc: Tầng 12, Tòa nhà Vincom Center Đồng Khởi, 72 Lê Thánh Tôn, phường Sài Gòn, Thành phố Hồ Chí Minh; SĐT: 0708257334 | 31
6.1.4 | Công ty CP Tập đoàn Sơn HT Đc: Khu Công nghiệp dệt may Phố Nối, Phường Đường Hào, Tỉnh Hưng Yên; SĐT: 02213 953 216 | 32
6.1.5 | Công ty CP xây dựng vận tải biển Gia Phong; Đc: Số 3/47 phố Đức Giang, phườngVviệt Hưmg, TP Hà Nội; SĐT: 0946596570 | 34
6.1.6 | Công ty Cổ phần Thương mại PAFOLI; Đc: LK09.01, Khu đô thị mới Kim Chung - Di Trạch, xã Hoài Đức, TP Hà Nội; SĐT: 0963125805 | 34
6.1.7 | Công ty Cổ phần Tây Bắc - BQP; Đc: Km3, đường tỉnh 390D, xã Nam Sách, TP Hải Phòng; SĐT: 0938 668451 | 31
6.1.7 | Công ty Cổ phần Tây Bắc - BQP; Đc: Km3, đường tỉnh 390D, xã Nam Sách, TP Hải Phòng; SĐT: 0938 668451 | 35
6.1.8 | Công ty cổ phần Kingmann Paint&Coating Đc: Số 23 ngõ 378 đường Mỹ Đình, phường Từ Liêm, thành phố Hà Nội; SĐT: 0902015890 | 35
6.1.9 | Công ty TNHH Sơn JOTUN Việt Nam. Số 1, Đường số 10, Khu Công Nghiệp Sóng Thần 1, Phường Dĩ An, Thành Phố Dĩ An, Tỉnh Bình Dương | 36
6.1.10 | Công ty cổ phần Windy Việt Nam. Đc: Số 8 Ngõ 6 Đường Quang Lãm, Phường Phú Lương, TP. Hà Nội | 37
6.1.11 | Công ty CP sản xuất và kinh doanh Nano G8. Đc: Thôn 3, xã Nam Phù, TP. Hà Nội. ĐT: 0981.524528 | 39
6.1.12 | Công ty cổ phần sơn Maxxs Việt Nam. Đc: Số 330/35F đường Nhị Bình 5, xã Đông Thạnh, TP Hồ Chí Minh. ĐT: 0934.575357 | 39
6.2 | VẬT LIỆU ĐIỆN
6.2.1 | Công ty TNHH đầu tư SX &TM Hoàng Minh Đc: B06 – L18, Khu A, Khu đô thị Dương Nội, Phường Dương Nội, Thành phố Hà Nội ; SĐT: 0969955962 | 42
6.2.2 | Công ty Cổ Phần Điện và Chiếu Sáng Phú Thắng Đc: Lô số CN1, khu công nghiệp Thạch Thất - Quốc Oai, Xã Tây Phương, Thành phố Hà Nội, ĐT: 0968646147 | 45
6.2.3 | Công ty cổ phần thiết bị điện Vinshine; Đc: Tổ dân phố số 3 ( tại nhà bà Nguyễn Thị Thanh Hương), phường An Dương, thành phố Hải Phòng, Việt Nam, SĐT: 0946.749.046 | 52
6.2.4 | Công ty Cổ phần Tập đoàn MDC Group; Đc: Phòng 411, Tầng 4, Tòa nhà văn phòng Detech, số 8 Tôn Thất Thuyết, Phường Cầu Giấy, Thành Phố Hà Nội; SĐT:0981 828 838 | 53
7.2.5 | CÔNG TY CP CÔNG NGHỆ VELTECH; ĐC: 62/266 TRẦN NGUYÊN HÀN-P.NIỆM NGHĨA-Q.LÊ CHÂN- HẢI PHÒNG; ĐT: 0934237989
6.2.5 | Công ty TNHH Dây và cáp điện Vạn Xuân; Đc: Địa chỉ: Thôn Lai Xá, Xã Kim Chung, Huyện Hoài Đức, Thành phố Hà Nội | 57
6.2.6 | Công ty Cổ phần xây dựng và thiết bị Thủ Đô; Đc: Số 14 - Lô 1E, Khu đô thị Trung Yên, phường Yên Hòa, thành phố Hà Nội, | 63
6.2.7 | Công ty cổ phần công nghệ VELTECH. Đ.c: Số 62/266 Trần Nguyên Hãn, Phường An biên, TP Hải Phòng. ĐT: 0937223127 | 67
6.2.8 | Công ty TNHH Thương Mại Dịch Vụ Điện Mạnh Phương -MPE . Đ.c: CA-11.09, Tháp T3, Đảo Kim Cương, Số 1 Đường số 104-BTT, Phường Bình Trưng, Thành phố Thủ Đức, Thành phố Hồ Chí Minh. ĐT: 090 990 7756 | 69
6.2.9 | Công ty TNHH MTV CADIVI Miền Bắc. Đc: Lô D1-3, khu công nghiệp Đại Đồng, xã Đại Đồng, tỉnh Bắc Ninh. ĐT: 093.675.1111 | 72
6.2.10 | Công ty CP dây và cáp điện Thượng Đình. Đc: Ngõ 320 đường Khương Đình, phường Hạ Đình, quận Thanh Xuân, Khương Đình, Hà Nội. ĐT: 0243.8588565 | 80
6.3 | VẬT LIỆU NƯỚC
6.3.1 | Công ty CP Nhựa Thiếu Niên Tiền Phong Đc: Số 02 An Đà, phường Gia Viên, thành phố Hải Phòng; SĐT: 0987456699 | 83
6.3.2 | Công ty Cổ phần Nhựa Châu Âu Xanh Đc: Quốc lộ 3, phường Trung Thành, tỉnh Thái Nguyên; SĐT:0962145511 | 107
7.3.2 | CÔNG TY CP SẢN XUẤT VÀ ĐẦU TƯ SAO KIM - 65 PHỐ AN DƯƠNG-ĐƯỜNG TÔN ĐỨC THẮNG-P.AN DƯƠNG, Q LÊ CHÂN, TP HẢI PHÒNG - ĐT: 0934299162, 0936670586
6.3.3 | Công ty TNHH Đầu tư thương mại Huy Bảo. Lô CN3.2C, khu công nghiệp Đình Vũ, thuộc khu kinh tế Đình Vũ - Cát Hải, phường Đông Hải, Hải Phòng | 115
6.3.4 | Công ty TNHH Thiết bị điện nước Phúc Hà; Đc: Km3, đường tỉnh 390D, xã Nam Sách, TP Hải Phòng; SĐT: 0938 668451
6.3.4 | Công ty Cổ Phần Cúc Phương. Đc: Tổ 15, phường Kiến Hưng, TP Hà Nội. ĐT: 03674 16858 | 116
6.3.5 | Công ty CP Visuco. Đc: NSố 11 Cambridge street, Làng Việt Kiều Quốc Tế, Phường An Biên, TP. Hải Phòng. ĐT: 0918.664.338 | 129
6.3.6 | Công ty CP Đầu Tư Công Nghiệp Thuận Phát. Đc: Nhà số 22, Hoàng Ngọc Phách, phường Láng , TP Hà Nội. ĐT: 0364.906456 | 133
6.3.7 | Công ty TNHH DEVIWAS. Địa chỉ: Tầng 16S1, Tòa nhà Viwaseen Tower, Số 48 đường Tố Hữu, Phường Đại Mỗ, TP Hà Nội. Điện thoại: 0925979888 | 146
6.4 | CỬA
6.4.1 | Công ty cổ phần nhôm Việt Pháp – Nhà máy nhôm Việt Pháp Đc: Lô A2- CN7, đường CN8 Cụm Công nghiệp vừa và nhỏ Từ Liêm, phường Xuân Phương, thành phố Hà Nội; SĐT:0932299975 | 147
6.4.2 | Công ty cổ phần Alumik Việt Nam; Đc: Lô 202 Khu ĐT Việt Hòa, đường Thượng Lễ, phường Việt Hòa thành phố Hải Phòng; SĐT:0941888828 | 152
6.4.3 | Công ty TNHH Minh Hải 3. Đc: Số nhà 06, đường Ngô Quyền, Phường Thành Đông, Thành Phố Hải Phòng, Việt Nam;SĐT: 02203899099/ 0972756272 | 162
6.4.4 | Công ty CP tập đoàn Singhal. Đc: CCN Trí Quả, P. Trí Quả, tỉnh Bắc Ninh. ĐT: 0925.894555 | 169
6.5 | GẠCH ỐP LÁT
6.5.1 | Công ty Cổ phần CMC; Đc: Lô B10-B11 KCN Thụy Vân, phường Nông Trang, tỉnh Phú Thọ; SĐT: 0973 598 631 | 177
6.5.2 | Công ty Cổ phần TTC. Đc: CN6, KCN Phúc Yên, P. Phúc Yên, tỉnh Phú Thọ. ĐT: 0915.284005 | 177
6.5.3 | Công ty Cổ phần Prime Group. Đc: Khu công nghiệp Bình Xuyên, thị trấn Hương Canh, huyện Bình xuyên, Tỉnh Phú Thọ. ĐT: 0904.260777 | 179
6.5.4 | Công ty TNHH Thạch Bàn. Đc: CNHT-03 cụm công nghiệp Nham Sơn- Yên Lư, phường Yên Dũng, tỉnh Bắc Ninh. ĐT: 0982.424428 | 183
6.5.5 | Công ty TNHH MTV Thương Mại Đồng Tâm. Đc: Số 07, Khu phố 6, Thị trấn Bến Lức, Huyện Bến Lức, Tỉnh Long An. | 184
7 | VẬT LIỆU KHÁC
7.1 | Công ty TNHH Hoá chất xây dựng Hamico. Địa chỉ: Lô đất số 23, KTĐC Đồng Hoà 3, Phường Kiến An, TP Hải Phòng Việt Nam; SĐT:0399184999 | 186
7.2 | Công ty Cổ phần đầu tư và sản xuất Top Asia. Đc Số 24 Ngõ 14 Hồ Rùa, Phố Nguyễn Lân, Phường Phương Liệt, Thành phố Hà Nội; SĐT: 0904092772 | 188
7.3 | Công ty TNHH đầu tư xây dựng và thương mại HCT Việt Nam. Địa chỉ: số 09 - TT4C khu đô thị mới Đại Kim, phường Định Công, Hà Nội | 189
7.4 | Công ty TNHH Knauf Việt Nam. Đc: Lô B3a, Khu công nghiệp Hiệp Phước, Xã Hiệp Phước, Huyện Nhà Bè, Thành phố Hồ Chí Minh, Việt Nam; SĐT:0903749990 | 191
7.5.1 | Công ty Cổ phần xuất nhập khẩu và PT đô thị Hiệp Cường. Đc: Thôn Kỳ Sơn 5, xã Việt Khê, TP Hải Phòng; SĐT: 0934307786 | 193
7.5.2 | Công ty Cổ phần điện nước Minh Ngọc Đc: Số , xã 167 đường Hoàng Thạch, phường Nhị Chiểu, TP Hải Phòng. SĐT: 0976055666 | 193
7.6 | Công ty TNHH Eco Brick. Địa chỉ: Số 57 Lý Thường Kiệt, Phường Hồng Bàng, TP Hải Phòng; SĐT: 0907258688 | 194
7.7 | Công ty Cổ phần Carbon Việt Nam. Đc: Lô 2B Cụm công nghiệp Nam Châu Sơn, P Châu Sơn, TP Phủ Lý, tỉnh Hà Nam. ĐT: 0983661735 | 196

## 1. Thép
PHỤ LỤC 2
(Kèm theo Thông báo số 558 /TB-SXD ngày 7 / 8 /2026)
GIÁ MỘT SỐ LOẠI SẢN PHẨM, HÀNG HÓA VẬT LIỆU XÂY DỰNG
Stt | Nhóm vật liệu | Tên vật liệu/loại vật liệu xây dựng (*) | Đơn vị tính (*) | Tiêu chuẩn kỹ thuật | Quy cách | Nhà sản xuất | Giá (chưa có VAT) (*) | Ghi chú
1 | Sắt thép xây dựng
1.1 | Thép xây dựng | Giá bán trên phương tiện bên mua từ 17/06//2026
|  | Thép trơn d6-T,d8-T cuộn | Tấn | TCVN 1651 -1:2018 | CB240-T | Công ty Cổ phần Gang thép Thái Nguyên; Đc: Tổ dân phố Cam Giá 13, Phường Gia Sàng, Tỉnh Thái Nguyên; ĐT: 02803832236 | 14850000 | Giá từ 17/06//2026 bán trên phương tiện bên mua
|  | Thép vằn D8 cuộn | Tấn | JIS G 3112-2020, TCVN 1651-2:2018 | SD295A, CB300-V |  | 14850000
|  | Thép thanh vằn D10 cuộn | Tấn | TCVN 1651 -2:2018 Việt Nam; ASTM A615/A615M - 24 | SD295A, CB300-V |  | 14900000
|  | Thép thanh vằn D10 L=11,7m | Tấn | TCVN 1651 -2:2018 Việt Nam; ASTM A615/A615M - 24 | SD295A, CB300-V |  | 15500000
|  | Thép thanh vằn D12 L=11,7m | Tấn | TCVN 1651 -2:2018 | CT5, SD295A, CB300-V |  | 15300000
|  | Thép thanh vằn D14 L=11,7m | Tấn | TCVN 1651 -2:2018 | CT5,SD295A,Gr40, CB300)-V |  | 15250000
|  | Thép thanh vằn D16 L=11,7m | Tấn | TCVN 1651 -2:2018 Việt Nam; ASTM A615/A615M - 24 | CT5,SD295A,CB300-V |  | 15250000
|  | Thép thanh vằn D18 ÷ D40 L=11,7m | Tấn | TCVN 1651 -2:2018 | CT5,SD295A,CB300-V (Gr40) |  | 15250000
|  | Thép thanh vằn D10 L=11,7m | Tấn | TCVN 1651 -2:2018 | CB400-V, CB500-V |  | 15600000
|  | Thép thanh vằn D12 L=11,7m | Tấn | TCVN 1651 -2:2018 | CB400-V, CB500-V |  | 15400000
|  | Thép thanh vằn D14 ÷ D40 L=11,7m | Tấn | TCVN 1651 -2:2018 | CB400-V, CB500-V |  | 15350000
|  | Thép thanh vằn D16 | Tấn | TCVN 1651 -2:2018 | CB300-V; L=11,7m |  | 15350000
|  | Giá bán trên phương tiện bên mua từ 05/06//2026 | [5 empty] | Giá từ 05/06//2026 bán trên phương tiện bên mua
|  | Thép góc L40 | Tấn |  | SS400, CT38, CT42 L=6m;9m;12m | Công ty Cổ phần Gang thép Thái Nguyên; Đc: Tổ dân phố Cam Giá 13, Phường Gia Sàng, Tỉnh Thái Nguyên; ĐT: 02803832236 | 15550000
|  | Thép góc L50 | Tấn |  | SS400, CT38, CT42 L=6m;9m;12m |  | 15350000
|  | Thép góc L60 | Tấn |  | SS400, CT38, CT42 L=6m;9m;12m |  | 15350000
|  | Thép góc L63+65 | Tấn |  | SS400, CT38, CT42 L=6m;9m;12m |  | 15300000
|  | Thép góc L70+80 | Tấn |  | SS400, CT38, CT42 L=6m;9m;12m |  | 15250000
|  | Thép góc L90 | Tấn |  | SS400, CT38, CT42 L=6m;9m;12m |  | 15400000
|  | Thép góc L100 | Tấn |  | SS400, CT38, CT42 L=6m;9m;12m |  | 15400000
|  | Thép góc L120÷130 | Tấn |  | SS400, CT38, CT42 L=6m;9m;12m |  | 16650000
|  | Thép góc L150 | Tấn |  | SS400, CT38, CT42 L=6m;9m;12m |  | 17000000
|  | Thép góc L100 | Tấn |  | SS540 L=6m;9m;12m |  | 17000000
|  | Thép góc L120 ÷130 | Tấn |  | SS540 L=6m;9m;12m |  | 17000000
|  | Thép góc L150 | Tấn |  | SS540 L=6m;9m;12m |  | 17200000 | Giá từ 05/06//2026 bán trên phương tiện bên mua
|  | Thép C8÷10 | Tấn |  | SS400, CT38, CT42 L=6m;9m;12m |  | 15350000
|  | Thép C12 | Tấn |  | SS400, CT38, CT42 L=6m;9m;12m |  | 15400000
|  | Thép C14 | Tấn |  | SS400, CT38, CT42 L=6m;9m;12m |  | 15850000
|  | Thép C15 | Tấn |  | SS400, CT38, CT42 L=6m;9m;12m |  | 15850000
|  | Thép C16 | Tấn |  | SS400, CT38, CT42 L=6m;9m;12m |  | 15850000
|  | Thép I10 | Tấn |  | SS400, CT38, CT42 L=6m;9m;12m |  | 16000000
|  | Thép I12 | Tấn |  | SS400, CT38, CT42 L=6m;9m;12m |  | 15950000
|  | Thép I15 | Tấn |  | SS400, CT38, CT42 L=6m;9m;12m |  | 16200000
|  | Thép ngắn dài (L40-L75) | Tấn |  | các loại - độ dài 9m<L<12m |  | 14670000
|  |  | Tấn |  | độ dài 6m<L<9m |  | 14360000
|  |  | Tấn |  | độ dài 4m<L<6m |  | 14050000
|  |  | Tấn |  | độ dài 2m<L<4m |  | 13730000
|  | Thép ngắn dài (L80-L150, C, I) | Tấn |  | các loại - độ dài 9m<L<12m |  | 14850000
|  |  | Tấn |  | độ dài 6m<L<9m |  | 14530000
|  |  | Tấn |  | độ dài 4m<L<6m |  | 14250000
|  |  | Tấn |  | độ dài 2m<L<4m |  | 13970000
1.2 | Thép xây dựng | Thép cuộn VAS: D6 - D8 | Kg | TCVN 1651-1:2018 | CB240-T | Công ty TNHH thép VAS Hải Phòng ; Đc: CN3, KCN Nam Cầu Kiền, phường Thiên Hương, TP Hải Phòng, ĐT: 0936926379 | 15697 | Giá tại nhà máy từ 23/07/2026
|  | Thép cuộn VAS: D8 | Kg |  | CB300-V |  | 15807
|  | Thép thanh VAS D10 | Kg |  | CB300-V |  | 15972
|  | Thép thanh VAS D12 | Kg | TCVN 1651-2:2018 ASTM A615/A615M-20 | CB300-V |  | 15752
|  | Thép thanh VAS D14-20 | Kg |  | CB300-V |  | 15752
|  | Thép thanh VAS D10 | Kg |  | CB400-V/ CB500-V |  | 16357
|  | Thép thanh VAS D12 | Kg |  | CB400-V/ CB500-V |  | 16137
|  | Thép thanh VAS D14-32 | Kg |  | CB400-V/ CB500-V |  | 16137
|  | Thép thanh VAS D36 | Kg |  | CB400-V/ CB500-V |  | 16357
|  | Thép thanh VAS D40 | Kg |  | CB400-V/ CB500-V |  | 16577
1.3 | Thép xây dựng | Thép cuộn f6-f8 | Kg | TCVN 1651-1:2018 | CB240T | Công ty Cổ Phần Thép Việt Ý Đc: Khu Công nghiệp Phố Nối A, xã Nguyễn văn Linh, huyện Yên Mỹ, tỉnh Hưng Yên; SĐT: 0913548228 | 16150 | Giá tại công trình từ 20/7/2026
|  | Thép thanh vằn D10 | Kg | TCVN 1651-2:2018 | CB300V |  | 16200
|  |  | Kg |  | CB400V/CB500V |  | 16500
|  | Thép thanh vằn D12 | Kg |  | CB300V |  | 16050
|  |  | Kg |  | CB400V/CB500V |  | 16350
|  | Thép thanh vằn D14-D32 | Kg |  | CB300V |  | 15950
|  |  | Kg |  | CB400V/CB500V |  | 16250
|  | Thép thanh vằn D36 | Kg |  | CB400V/CB500V |  | 16450
|  | Thép thanh vằn D40 | Kg |  | CB400V/CB500V |  | 16750
Note on B4: Hướng dẫn: Lựa chọn nhập nhóm vật liệu theo danh sách trong các ô bên dưới.
Note on D4: Hướng dẫn: Đơn vị tính không viết hoa chữ cái đầu tiên; không để số mũ (mét khối =m3)

## 2. XM
Stt | Nhóm vật liệu | Tên vật liệu/loại vật liệu xây dựng (*) | Đơn vị tính (*) | Tiêu chuẩn kỹ thuật | Quy cách | Nhà sản xuất | Giá (chưa có VAT) (*) | Ghi chú
2.1 | Xi măng
Xi măng bao
2.1.1 |  | Các phường, xã Hồng Bàng, Hồng An, Ngô Quyền, Gia Viên, Lê Chân, An Biên, Hải An, Đông Hải, Kiến An, Phù Liễn, Đồ Sơn, Nam Đồ Sơn, Hưng Đạo, Dương Kinh, An Dương, An Hải, An Phong, Thuỷ Nguyên, Thiên Hương, Hoà Bình, Nam Triệu, Bạch Đằng, Lưu Kiếm, Lê Ích Mộc, Việt Khê, An Hưng, An Khánh, An Quang, An Trường, An Lão, Kiến Thuỵ, Kiến Minh, Kiến Hải, Kiến Hưng, Nghi Dương, Quyết Thắng, Tiên Lãng, Tân Minh, Tiên Minh, Chấn Hưng, Hùng Thắng, Nguyễn Bỉnh Khiêm, Vĩnh Am, Vĩnh Bảo, Vĩnh Hoà, Vĩnh Thuận, Vĩnh Thịnh, Vĩnh Hải và đặc khu Cát Hải, Bạch Long Vỹ thuộc thành phố Hải Phòng
2.1.1.1 |  | Tại các phường, xã Hồng Bàng, Hồng An, Ngô Quyền, Gia Viên, Lê Chân, An Biên, Hải An, Đông Hải, Kiến An, Phù Liễn, Đồ Sơn, Nam Đồ Sơn, Hưng Đạo, Dương Kinh, An Dương, An Hải, An Phong, An Hưng, An Khánh, An Quang, An Trường, An Lão, Kiến Thuỵ, Kiến Minh, Kiến Hải, Kiến Hưng, Nghi Dương, Quyết Thắng, Tiên Lãng, Tân Minh, Tiên Minh, Chấn Hưng, Hùng Thắng và đặc khu Bạch Long Vỹ thuộc thành phố Hải Phòng theo các phương thức vận chuyển: | [5 empty] | Giá tại nhà máy từ ngày 01/7/2026
|  | +Vận chuyển bằng đường bộ: |  |  |  | Công ty TNHH Một thành viên Xi măng Vicem Hải Phòng Đc:Số 195 đường Bạch Đằng, Phường Hồng Bàng, Thành phố Hải Phòng; SĐT: 0904828681
|  | Xi măng PCB30 | tấn | TCVN 6260:2020 | Bao |  | 1537500
|  | Xi măng PCB40 |  |  | Bao |  | 1556019
+Vận chuyển bằng đường thuỷ:
|  | Xi măng PCB30 | tấn | TCVN 6260:2020 | Bao |  | 1473611
|  | Xi măng PCB40 |  |  | Bao |  | 1492130
2.1.1.2 |  | Tại các xã Nguyễn Bỉnh Khiêm, Vĩnh Am, Vĩnh Hải, Vĩnh Bảo, Vĩnh Hoà, Vĩnh Thuận, Vĩnh Thịnh thuộc thành phố Hải Phòng theo các phương thức vận chuyển
+Vận chuyển bằng đường bộ:
|  | Xi măng PCB30 | tấn | TCVN 6260:2020 | Bao |  | 1460278
|  | Xi măng PCB40 |  |  | Bao |  | 1478796
+Vận chuyển bằng đường thuỷ:
|  | Xi măng PCB30 | tấn | TCVN 6260:2020 | Bao |  | 1441759
|  | Xi măng PCB40 |  |  | Bao |  | 1460278
2.1.1.3 |  | Tại các phường Thuỷ Nguyên, Thiên Hương, Hoà Bình, Nam Triệu, Bạch Đằng, Lưu Kiếm, Lê Ích Mộc và xã Việt Khê thuộc thành phố Hải Phòng
- Trừ dự án của Tập đoàn Hoàng Huy
|  | Xi măng PCB30 | tấn | TCVN 6260:2020 | Bao |  | 1519352
|  | Xi măng PCB40 |  |  | Bao |  | 1537870
- Dự án của tập đoàn Hoàng Huy
|  | Xi măng PCB30 | tấn | TCVN 6260:2020 | Bao |  | 1463796 | Giá tại nhà máy từ ngày 01/7/2026
|  | Xi măng PCB40 |  |  | Bao |  | 1482315
2.1.1.4 |  | Tại đặc khu Cát Hải - Hải Phòng
+Vận chuyển bằng đường bộ:
|  | Xi măng PCB30 | tấn | TCVN 6260:2020 | Bao |  | 1446667
|  | Xi măng PCB40 | tấn |  | Bao |  | 1465185
+Vận chuyển bằng đường thuỷ:
|  | Xi măng PCB30 | tấn | TCVN 6260:2020 | Bao |  | 1323611
|  | Xi măng PCB40 |  |  | Bao |  | 1342130
2.1.1.5 |  | Tại các dự án công trình tại các phường, xã trên (theo mục 2.1.1)
|  | - Xi măng PCB 30 | tấn | TCVN 6260:2020 | bao PK công trình | Công ty TNHH Một thành viên Xi măng Vicem Hải Phòng Đc:Số 195 đường Bạch Đằng, Phường Hồng Bàng, Thành phố Hải Phòng; SĐT: 0904828681 | 1194444
|  | - Xi măng PCB 40 |  |  | bao PK công trình |  | 1212963
|  | - Xi măng PCB 40 |  |  | bao VN-Drago |  | 1166667
2.1.1.6 |  | Tại các phường, xã trên (theo mục 2.1.1)
|  | Xi măng PCB30 | tấn | TCVN 6260:2020 | bao VN-Dragon |  | 1148148
2.1.2 |  | Các phường, xã Kim Thành, An Thành, Lai Khê, Phú Thái, Tứ Kỳ, Tân Kỳ, Đại Sơn, Chí Minh, Lạc Phượng, Nguyên Giáp, Thanh Hà, Hà Tây, Hà Bắc, Hà Nam, Hà Đông thuộc thành phố Hải Phòng
2.1.2.1 |  | Tại phường, xã Kim Thành, An Thành, Lai Khê, Phú Thái, Tứ Kỳ, Tân Kỳ, Đại Sơn, Chí Minh, Lạc Phượng, Nguyên Giáp, Thanh Hà, Hà Tây, Hà Bắc, Hà Nam, Hà Đông thuộc thành phố Hải Phòng
|  | Xi măng PCB30 | tấn | TCVN 6260:2020 | Bao |  | 1396667
|  | Xi măng PCB40 |  |  | Bao |  | 1415185
|  | Xi măng PCB30 | tấn | TCVN 6260:2020 | bao KPK đa dụng |  | 1157407
|  | Xi măng PCB40 |  |  | bao KPK đa dụng |  | 1175926
2.1.2.2 |  | Tại các xã Kim Thành, An Thành, Lai Khê, Phú Thái thuộc thành phố Hải Phòng
|  | Xi măng PCB30 | tấn | TCVN 6260:2020 | bao VN-Dragon |  | 1148148
|  | Xi măng PCB40 | tấn | TCVN 6260:2020 | bao VN-Dragon |  | 1166667
Xi măng rời
Tại xã Kim Thành, An Thành, Lai Khê, Phú Thái thuộc thành phố Hải Phòng
|  | Xi măng PCB40 rời | tấn | TCVN 6260:2020 | rời |  | 842593
Tại Phường Nam Đồng thuộc thành phố Hải Phòng
|  | Xi măng PCB40 rời |  | TCVN 6260:2020 | rời |  | 870370
Tại Hải Phòng trừ các xã, phường: Kim Thành, An Thành, Lai Khê, Phú Thái, Phường Nam Đồng thuộc thành phố Hải Phòng
|  | Xi măng PCB40 rời |  | TCVN 6260:2020 | rời |  | 907407
|  | Xi măng PCB40 rời gia công tại Hạ Long |  | TCVN 6282:2020 | rời |  | 1027778 | Giao hàng tại Công ty CP Xi măng Hạ Long
2.2 | Xi măng | Khu vực phía Đông Hải Phòng |  |  |  | Công ty TNHH MTV Xi măng Vicem HP - NPP Công ty TNHH Trung Dũng; Đc: Số 698 Đại lộ Tôn Đức Thắng, Phường Hồng Bàng, Thành phố Hải Phòng: SĐT: 0903.432.379 |  | Giá đến chân công trình từ 01/7/2026
|  | Xi măng PCB30 | tấn | TCVN 6260:2020 | bao PK công trình |  | 1.480.000
|  | Xi măng PCB40 | tấn |  | bao PK công trình |  | 1500000
|  | Xi măng PCB30 | tấn |  | bao VN-Dragon |  | 1440000
|  | Xi măng PCB40 | tấn |  | bao VN-Dragon |  | 1460000
2.3 | Xi măng | Tại nhà máy Tràng Kênh - Thủy Nguyên (Đại lý tự bố trí phương tiện vận chuyển đến nhà máy nhận hàng và chở đến các điểm chỉ định) | [5 empty] | Giá từ 20/6/2026 tại nhà máy cho khu vực (chưa có vận chuyển)
|  | PCB30 | Tấn | QCVN 16:2019/BXD | bao 50kg | Công ty xi măng Chinfon; Đc: Số 288 Đường Bạch Đằng, Phường Bạch Đằng, TP. Hải Phòng-ĐT: 0225 3875480, máy lẻ 404/ 0936599582 | 1547000 | Thủy Nguyên (đường bộ)
|  | PCB30 | Tấn |  | bao 50kg |  | 1486000 | Cầu Rào (đường thủy)
|  | PCB30 | Tấn |  | bao 50kg |  | 1492000 | Kiến Thụy (đường bộ)
|  | PCB30 | Tấn |  | bao 50kg |  | 1486000 | Tiên Lãng (đường bộ)
|  | PCB30 | Tấn |  | bao 50kg |  | 1481000 | Tiên Lãng (đường thủy)
|  | PCB30 | Tấn |  | bao 50kg |  | 1501000 | An Lão (đường bộ)
|  | PCB30 | Tấn |  | bao 50kg |  | 1357000 | Cát Bà (đường thủy)
|  | PCB30 | Tấn |  | bao 50kg |  | 1533000 | Cát Bà (đường bộ)
|  | PCB30 | Tấn | QCVN 16:2019/BXD | bao 50kg |  | 1345000 | Bạch Long Vĩ (đường thủy)
|  | PCB40 | Tấn |  | bao 50kg |  | 1575000 | Thủy Nguyên (đường bộ)
|  | PCB40 | Tấn |  | bao 50kg |  | 1514000 | Cầu Rào (đường thủy)
|  | PCB40 | Tấn |  | bao 50kg |  | 1520000 | Kiến Thụy (đường bộ)
|  | PCB40 | Tấn | QCVN 16:2019/BXD | bao 50kg |  | 1514000 | Tiên Lãng (đường bộ)
|  | PCB40 | Tấn |  | bao 50kg |  | 1509000 | Tiên Lãng (đường thủy)
|  | PCB40 | Tấn |  | bao 50kg |  | 1529000 | An Lão (đường bộ)
|  | PCB40 | Tấn |  | bao 50kg | Công ty xi măng Chinfon | 1385000 | Cát Bà (đường thủy)
|  | PCB40 | Tấn |  | bao 50kg |  | 1561000 | Cát Bà (đường bộ)
|  | PCB40 | Tấn |  | bao 50kg |  | 1374000 | Bạch Long Vĩ (đường thủy)
2.4 | Xi măng | Xi măng bao PCB30 |  |  |  | Công ty xi măng Vicem Hoàng Thạch; Đc: số Tổ dân phố Bích Nhôi 2, phường Nhị Chiểu, Thành phố Hải Phòng; SĐT: 0912.483.899 |  | Giá bán trên phương tiện bên mua từ ngày 23/7/2026
|  | Địa bàn Hải Phòng (tỉnh Hải Dương cũ) | tấn | QCVN 16:2023/BXD |  |  | 1320333
|  | Địa bàn còn lại Hải Phòng (Hải Phòng cũ) | tấn |  |  |  | 1361852
Xi măng bao PCB40
|  | Địa bàn Hải Phòng (tỉnh Hải Dương cũ) | tấn |  |  |  | 1338333
|  | Địa bàn còn lại Hải Phòng (Hải Phòng cũ) | tấn |  |  |  | 1379852
Xi măng bao PCB30 Lion King Cement
|  | Địa bàn Hải Phòng: Xã Phú Thái, Lai Khê, An Thành, Kim Thành (huyện Kim Thành - tỉnh Hải Dương cũ) | tấn |  |  |  | 1222444
|  | Địa bàn Hải Phòng (gồm các huyện Tứ Kỳ, Thanh Miện, Ninh Giang, TP Hải Dương, Gia Lộc, Thanh Hà, Chí Linh, Nam Sách, Kinh Môn, Bình Giang, Cẩm Giàng - tỉnh Hải Dương cũ) | tấn |  |  |  | 1240963
Xi măng bao PCB40 Lion King Cement
|  | Địa bàn Hải Phòng: Xã Phú Thái, Lai Khê, An Thành, Kim Thành (huyện Kim Thành-tỉnh Hải Dương cũ) | tấn | QCVN 16:2023/BXD |  |  | 1240963
|  | Địa bàn Hải Phòng (gồm các huyện Tứ Kỳ, Thanh Miện, Ninh Giang, TP Hải Dương, Gia Lộc, Thanh Hà, Chí Linh, Nam Sách,Kinh Môn, Bình Giang, Cẩm Giàng - tỉnh Hải Dương cũ) | tấn |  |  |  | 1259481
|  | Xi măng bao PCB30 đa dụng (gồm các huyện Tứ Kỳ, Thanh Miện, Ninh Giang, TP Hải Dương, Gia Lộc, Thanh Hà, Chí Linh, Nam Sách, Kinh Môn, Kim Thành, Bình Giang, Cẩm Giàng tỉnh Hải Dương cũ) | tấn | QCVN 16:2023/BXD |  |  | 1240741
Note on B1: Hướng dẫn: Lựa chọn nhập nhóm vật liệu theo danh sách trong các ô bên dưới.
Note on D1: Hướng dẫn: Đơn vị tính không viết hoa chữ cái đầu tiên; không để số mũ (mét khối =m3)

## 3.Cấu kiện BT
STT | Nhóm vật liệu | Tên vật liệu/loại vật liệu xây dựng (*) | Đơn vị tính (*) | Tiêu chuẩn kỹ thuật (*) | Nhà sản xuất | Giá chưa VAT tại kho nhà máy Yên Mỹ - Hưng Yên | Giá chưa VAT có vận chuyển đến chân công trình địa bàn Thành Phố Hải Phòng | Vận chuyển | Ghi chú
3 | Cấu kiện bê tông
3.1 | Cấu kiện bê tông
I | Cống tròn BTCT, liên kết theo kiểu nối lồng ghép, tải trọng T - Tương đương với tải VH
1 |  | Cống tròn D300 VH - Tương đương tải trọng T; L=2500 mm; dày 50 mm | md | TCVN 9113:2012 | Công ty cổ phần bê tông Phương Bắc; Đc: Thôn Tổ Hỏa, xã Yên Mỹ, tỉnh Hưng Yên; SĐT: 0962290993 | 406000 | 437000 | 31000 | Giá từ 01/7/2026
2 |  | Cống tròn D400 VH - Tương đương tải trọng T; L=2500 mm L=2500 mm; dày 55 mm | md |  |  | 517000 | 559000 | 42000 | - nt -
3 |  | Cống tròn D500 VH - Tương đương tải trọng T; L=2500 mm L=2500 mm; dày 60 mm | md |  |  | 610000 | 667000 | 57000 | - nt -
4 |  | Cống tròn D600 VH - Tương đương tải trọng T; L=2500 mm L=2500 mm; dày 70 mm | md |  |  | 652000 | 728000 | 76000 | - nt -
5 |  | Cống tròn D800 VH- Tương đương tải trọng T; L=2500 mm L=2500 mm; dày 80 mm | md |  |  | 949000 | 1071000 | 122000 | - nt -
6 |  | Cống tròn D1000 VH - Tương đương tải trọng T; L=2500 mm L=2500 mm; dày 100 mm | md |  |  | 1420000 | 1594000 | 174000 | - nt -
7 |  | Cống tròn D1200 VH - Tương đương tải trọng T; L=2500 mm L=2500 mm; dày 120 mm | md |  |  | 2040000 | 2270000 | 230000 | - nt -
8 |  | Cống tròn D1250 VH - Tương đương tải trọng T; L=2500 mm L=2500 mm; dày 120 mm | md |  |  | 2383000 | 2613000 | 230000 | - nt -
9 |  | Cống tròn D1250 VH - Tương đương tải trọng T; L=2500 mm L=2500 mm; dày 140 mm | md |  |  | 2426000 | 2656000 | 230000 | - nt -
10 |  | Cống tròn D1500 VH - Tương đương tải trọng T; L=2500 mm L=2500 mm ; dày 130 mm | md |  |  | 2871000 | 3134000 | 263000 | - nt -
11 |  | Cống tròn D1800 VH - Tương đương tải trọng T; L=2500 mm L=2000 mm; dày 180 mm | md |  |  | 4204000 | 4664000 | 460000 | - nt -
12 |  | Cống tròn D2000 VH - Tương đương tải trọng T; L=2000 mm; dày 180 mm | md |  |  | 4597000 | 5057000 | 460000 | - nt -
II | Cống tròn BTCT, liên kết theo kiểu nối lồng ghép, tải trọng TC - Tương đương với tải HL 93
13 |  | Cống tròn D300 HL-93 - Tương đương tải TC L=2500 mm; ; dày 50 mm | md | TCVN 9113:2012 | Công ty cổ phần bê tông Phương Bắc; Đc: Thôn Tổ Hỏa, xã Yên Mỹ, tỉnh Hưng Yên; SĐT: 0962290993 | 412000 | 443000 | 31000 | - nt -
14 |  | Cống tròn D400 HL-93 - Tương đương tải TC L=2500 mm; dày 55 mm | md |  |  | 526000 | 568000 | 42000 | - nt -
15 |  | Cống tròn D500 HL-93 - Tương đương tải TC L=2500 mm; dày 60 mm | md |  |  | 620000 | 677000 | 57000 | - nt -
16 |  | Cống tròn D600 HL-93 - Tương đương tải TC L=2500 mm; dày 70 mm | md |  |  | 664000 | 740000 | 76000 | - nt -
17 |  | Cống tròn D800 HL-93 - Tương đương tải TC L=2500 mm; dày 80 mm | md |  |  | 966000 | 1088000 | 122000 | - nt -
18 |  | Cống tròn D1000 HL-93 Tương đương tải TC ; L=2500 mm; dày 100 mm | md |  |  | 1446000 | 1620000 | 174000 | - nt -
19 |  | Cống tròn D1200 HL-93 - Tương đương tải TC L=2500 mm; dày 120 mm | md |  |  | 2071000 | 2301000 | 230000 | - nt -
20 |  | Cống tròn D1250 HL-93 - Tương đương tải TC L=2500 mm ; dày 120 mm | md |  |  | 2426000 | 2656000 | 230000 | - nt -
21 |  | Cống tròn D1250 HL-93 - Tương đương tải TC L=2500 mm ; dày 140 mm | md |  |  | 2552000 | 2782000 | 230000 | - nt -
22 |  | Cống tròn D1500 HL-93- Tương đương tải TC L=2500 mm; dày 130 mm | md |  |  | 2901000 | 3164000 | 263000 | - nt -
22 |  | Cống tròn D1800 HL-93 - Tương đương tải TC; L=2000 mm ; dày 180 mm | md |  |  | 4255000 | 4715000 | 460000 | - nt -
23 |  | Cống tròn D2000 HL-93 - Tương đương tải TC; L=2000 mm; dày 180 mm |  |  |  | 4652000 | 5112000 | 460000 | - nt -
III | Đế cống BTCT
24 |  | Đế cống D300, KT (420x270) mác 200 bản 25 | cái |  |  | 86000 | 95000 | 9000 | - nt -
25 |  | Đế cống D400, KT (500x270) mác 200 bản 25 | cái |  |  | 102000 | 114000 | 12000 | - nt -
26 |  | Đế cống D500, KT (650x270) mác 200 bản 25 | cái |  |  | 124000 | 139000 | 15000 | - nt -
27 |  | Đế cống D600, KT (730x270) mác 200 bản 25 | cái |  |  | 141000 | 161000 | 20000 | - nt -
28 |  | Đế cống D800, KT (920x270) mác 200 bản 25 | cái |  |  | 183000 | 202000 | 19000 | - nt -
29 |  | Đế cống D1000, KT (1130x270) mác 200 bản 25 | cái | TCVN 9113:2012 | Công ty cổ phần bê tông Phương Bắc; Đc: Thôn Tổ Hỏa, xã Yên Mỹ, tỉnh Hưng Yên; SĐT: 0962290993 | 268000 | 296000 | 28000 | - nt -
30 |  | Đế cống D1200, KT (1360x270) mác 200 bản 25 | cái |  |  | 404000 | 439000 | 35000 | - nt -
31 |  | Đế cống D1250, KT (1360x270) mác 200 bản 25 | cái |  |  | 404000 | 439000 | 35000 | - nt -
32 |  | Đế cống D1500, KT (1470x320) mác 200 bản 32 | cái |  |  | 493000 | 545000 | 52000 | - nt -
33 |  | Đế cống D1800, KT (1690x320) mác 200 bản 32 | cái |  |  | 619000 | 684000 | 65000 | - nt -
34 |  | Đế cống D2000, KT (1770x320) mác 200 bản 32 | cái |  |  | 650000 | 718000 | 68000 | - nt -
IV | Cống hộp bê tông cốt thép, loại hộp đơn, Tải trọng VH
35 |  | Cống hộp H600x600 VH; L=1500, dày 120 | md | TCVN 9116:2012 |  | 1770000 | 1910000 | 180000 | - nt -
36 |  | Cống hộp H800x800 VH;L=1500, dày 120 | md |  |  | 1980000 | 2160000 | 230000 | - nt -
37 |  | Cống hộp H1000x1000 VH; L=1500, dày 120 | md |  |  | 2660000 | 2870000 | 270000 | - nt -
38 |  | Cống hộp H1200x1200 VH; L=1200, dày 120 | md |  |  | 3330000 | 3760000 | 540000 | - nt -
39 |  | Cống hộp H1500x1500 VH; L=1500, dày 150 | md |  |  | 4860000 | 5290000 | 540000 | - nt -
40 |  | Cống hộp H2000x2000 VH ; L=1500, dày 200 | md |  |  | 8060000 | 8740000 | 860000 | - nt -
41 |  | Cống hộp H2500x2500 VH; L=1200, dày 250 | md |  |  | 12770000 | 13830000 | 1340000 | - nt -
42 |  | Cống hộp H3000x3000 VH; L=1200, dày 300 | md |  |  | 19880000 | 22010000 | 2680000 | - nt -
V | Cống hộp bê tông cốt thép, loại hộp đơn, Tải trọng HL 93
43 |  | Cống hộp H600x600 HL-93;L=1500, dày 120 | md | TCVN 9116:2012 |  | 1820000 | 1960000 | 180000 | - nt -
44 |  | Cống hộp H800x800 HL-93; L=1500, dày 120 | md |  |  | 2360000 | 2540000 | 230000 | - nt -
45 |  | Cống hộp H1000x1000 HL-93; L=1500, dày 120 | md |  |  | 2770000 | 2980000 | 270000 | - nt -
46 |  | Cống hộp H1200x1200 HL-93; L=1200, dày 120 | md | TCVN 9116:2012 |  | 3470000 | 3900000 | 540000 | - nt -
47 |  | Cống hộp H1500x1500 HL-93; L=1500, dày 150 | md |  |  | 4680000 | 5110000 | 540000 | - nt -
48 |  | Cống hộp H2000x2000 HL-93; L=1500, dày 200 | md |  | Công ty cổ phần bê tông Phương Bắc; Đc: Thôn Tổ Hỏa, xã Yên Mỹ, tỉnh Hưng Yên; SĐT: 0962290993 | 8410000 | 9090000 | 860000 | - nt -
49 |  | Cống hộp H2500x2500 HL-93; L=1200, dày 250 | md | TCVN 9116:2012 |  | 10950000 | 12010000 | 1340000 | - nt -
50 |  | Cống hộp H3000x3000 HL-93; L=1200, dày 300 | md |  |  | 20910000 | 23040000 | 2680000 | - nt -
VI | Cống hộp bê tông cốt thép, loại hộp đôi, Tải trọng VH
51 |  | Cống hộp đôi 2x(H1000x1000) VH; L=1500, dày 120 | md | TCVN 9116:2012 |  | 4760000 | 5140000 | 480000 | - nt -
52 |  | Cống hộp đôi 2x(H1200x1200) VH; L=1200, dày 120 | md |  |  | 5770000 | 6240000 | 600000 | - nt -
53 |  | Cống hộp đôi 2x(H1500x1500) VH; L=1500, dày 150 | md |  |  | 9170000 | 9850000 | 860000 | - nt -
54 |  | Cống hộp đôi 2x(H2000x2000) VH; L=1200, dày 200 | md |  |  | 15270000 | 16690000 | 1790000 | - nt -
55 |  | Cống hộp đôi 2x(H2500x2500) VH; L=1200, dày 250 | md |  |  | 23990000 | 26120000 | 2890000 | - nt -
56 |  | Cống hộp đôi 2x(H3000x3000) VH; L=1000, dày 300 | md |  |  | 34790000 | 37340000 | 3470000 | - nt -
VII | Cống hộp bê tông cốt thép, loại hộp đôi, Tải trọng HL-93
57 |  | Cống hộp đôi 2x(H1000x1000) HL-93; L=1500, dày 120 | md | TCVN 9116:2012 |  | 4990000 | 5370000 | 480000 | - nt -
58 |  | Cống hộp đôi 2x(H1200x1200) HL-93; L=1200, dày 120 | md |  |  | 6280000 | 6750000 | 600000 | - nt -
59 |  | Cống hộp đôi 2x(H1500x1500) HL-93; L=1500, dày 150 | md |  |  | 9810000 | 10490000 | 860000 | - nt -
60 |  | Cống hộp đôi 2x(H2000x2000) HL-93; L=1200, dày 200 | md |  |  | 16340000 | 17760000 | 1790000 | - nt -
61 |  | Cống hộp đôi 2x(H2500x2500) HL-93; L=1200, dày 250 | md | TCVN 9116:2012 |  | 25270000 | 27400000 | 2890000 | - nt -
62 |  | Cống hộp đôi 2x(H3000x3000) HL-93; L=1000, dày 300 | md |  |  | 37830000 | 40380000 | 3470000 | - nt -
Note on B1: Hướng dẫn: Lựa chọn nhập nhóm vật liệu theo danh sách trong các ô bên dưới.

## 3. 1 Cau kien duc san
Stt | Nhóm vật liệu | Tên vật liệu/loại vật liệu xây dựng (*) | Đơn vị tính (*) | Tiêu chuẩn kỹ thuật | Quy cách | Nhà sản xuất | Giá (chưa có VAT) (*) | Ghi chú
3.2 | Cấu kiện bê tông
Hố thu nước mưa và hố ngăn mùi (Kết hợp Nắp và song chắn rác bê tông thành mỏng đúc sẵn) :
| Bê tông cốt thép đúc sẵn | Hố thu nước mưa và hố ngăn mùi (Kết hợp: Nắp và song chắn rác bê tông thành mỏng đúc sẵn). | Bộ | -TCVN 10333-1:2014 -TCVN 10333-3:2016 | Kích thước: BxLxH= 580x380x 1050mm) | Công ty Cổ phẩn Khoa học Công nghệ Việt Nam Đc: Chi nhánh tại Miền Bắc: Thôn 6, xã Thạch Hòa, huyện Thạch Thất, TP. Hà Nội; SĐT: 0989289050 | 6745200 | Giá bán từ 01/7/2026 (bao gồm: Chi phí vận chuyển và bốc dỡ hàng lên xuống đến địa điểm tập trung theo yêu cầu bên mua trên địa bàn TP.Hải Phòng. Địa điểm tập trung phải đảm bảo xe bên bán ra vào thuận tiện);
|  |  | Bộ |  | Kích thước: BxLxH= 780x380x 1470mm) |  | 9292500
Cấu kiện kè bê tông cốt sợi polyme đúc sẵn:
|  | Cấu kiện kè bê tông cốt sợi Polyme đúc sẵn. | cấu kiện | - TCVN 12604-1:2019 - TCVN 12393: 2018 | Kích thước: BxHxL= 1.4x2.0x2.0m |  | 18346650
|  |  | cấu kiện |  | Kích thước: BxHxL= 1.66x2.5x2.0m |  | 21741300
|  |  | cấu kiện |  | Kích thước: BxHxL= 1.92x3.0x2.0m |  | 30075150
|  | Cấu kiện kè bê tông cốt sợi Polyme đúc sẵn. | cấu kiện | - TCVN 12604-1:2019 - TCVN 12393: 2018 | Kích thước: BxHxL= 2.1x3.5x2.0m |  | 41492850
|  |  | cấu kiện |  | Kích thước: BxHxL= 2.1x4.0x2.0m |  | 48744150
Hào kỹ thuật bê tông cốt thép thành mỏng đúc sẵn
|  | Hào kỹ thuật bê tông cốt thép thành mỏng đúc sẵn | Md | -TCVN 10332: 2014 | 1 ngăn - Vỉa hè / Kích thước: BxHxL= 0.4x0.65x2.0m |  | 2808750
|  |  | Md |  | 2 ngăn -Vỉa hè / Kích thước: B1xB2xHxL= 0.5x0.4x0.65 x2.0m |  | 4594800
Note on B1: Hướng dẫn: Lựa chọn nhập nhóm vật liệu theo danh sách trong các ô bên dưới.
Note on D1: Hướng dẫn: Đơn vị tính không viết hoa chữ cái đầu tiên; không để số mũ (mét khối =m3)

## 4.Nhựa đường
Stt | Nhóm vật liệu | Tên vật liệu/loại vật liệu xây dựng (*) | Đơn vị tính (*) | Tiêu chuẩn kỹ thuật | Quy cách | Nhà sản xuất | Giá (chưa có VAT) (*) | Ghi chú
4 | Nhựa đường
I. Các sản phẩm nhựa đường
1 | Vật liệu ngành giao thông | Nhựa đường 60/70 | kg | TCVN 13567-1:2022 |  | Công ty TNHH cung ứng nhựa đường; Đc: tầng 14, khối văn phòng Lancaster Luminaire, số 1152 đường Láng, phường Láng, thành phố Hà Nội; SĐT: 024 3934 1048 | 18500 | Giá từ 01/7/2026 áp dụng cho giao hàng tại Tổng kho/ nhà máy của ADCo tại cảng Đoạn Xá, phường Ngô Quyền, TP. Hải Phòng
2 | Vật liệu ngành giao thông | Nhựa đường 60/70 PG64 | kg | TCVN 13567-1:2022, TCVN 13049:2020 |  |  | 18700
3 | Vật liệu ngành giao thông | Nhựa đường ADCo 60/70 nhiệt 160 độ C (bitum bọt) | kg | TCVN 13150-2:2020 |  |  | 19000
4 | Vật liệu ngành giao thông | Nhựa đường 40/50 | kg | TCVN 13567-1:2022 |  |  | 20500
5 | Vật liệu ngành giao thông | Nhựa đường 40/50 PG70 | kg | TCVN 13567-1:2022, TCVN 13049-1:2020 |  |  | 21500
6 | Vật liệu ngành giao thông | Nhựa đường Colflex® I (PMB-I) | kg | TCVN 11193:2021 |  |  | 26500
7 | Vật liệu ngành giao thông | Nhựa đường Colflex® III (PMB-III) | kg | TCVN 11193:2021 |  |  | 26900
8 | Vật liệu ngành giao thông | Nhựa đường Colflex® PG76 (PMB-III PG76) | kg | TCVN 11193:2021; TCVN 13048-2024 |  |  | 27100
9 | Vật liệu ngành giao thông | Nhựa đường Colflex® PG82 (PMB-III PG82) | kg | TCVN 11193:2021 |  |  | 27500
10 | Vật liệu ngành giao thông | Nhựa đường Colflex® PA | kg | TCVN 13048:2024 |  |  | 27300
II. Các sản phẩm nhũ tương/MC
11 | Vật liệu ngành giao thông | Nhũ tương CRS-1 | kg | TCVN 8817-1:2011 |  |  | 15100
12 | Vật liệu ngành giao thông | Nhũ tương CSS-1 | kg | TCVN 8817-1:2011 |  |  | 16000 | Giá từ 01/7/2026 áp dụng cho giao hàng tại Tổng kho/ nhà máy của ADCo tại cảng Đoạn Xá, phường Ngô Quyền, TP. Hải Phòng
13 | Vật liệu ngành giao thông | Nhũ tương CSS-1h | kg |  |  |  | 16500
14 | Vật liệu ngành giao thông | Nhũ tương CRS-2 | kg |  |  |  | 16300
15 | Vật liệu ngành giao thông | Nhũ tương RapidBond® (CRS-1P) | kg | TCVN 8816:2011 |  | Công ty TNHH cung ứng nhựa đường; Đc: tầng 14, khối văn phòng Lancaster Luminaire, số 1152 đường Láng, phường Láng, thành phố Hà Nội; SĐT: 024 3934 1048 | 21900
16 | Vật liệu ngành giao thông | Nhũ tương RapidBond® Plus (CRS-2P) | kg |  |  |  | 22800
17 | Vật liệu ngành giao thông | Nhũ tương RapidBond® Ultra (Novabond®) | kg | TCVN 12759-1:2019 |  |  | 22300
18 | Vật liệu ngành giao thông | Nhựa đường lỏng MC-70 | kg | TCVN 8818-1:2011 |  |  | 31000
III. Các sản phẩm nhũ tương chuyên dụng, sản phẩm khác
19 | Vật liệu ngành giao thông | Nhũ tương nhựa đường axit thấm bám EAP (EcoPrime®) | kg | TCVN14270:2024 |  |  | 22500
20 | Vật liệu ngành giao thông | Nhũ tương CSS-1h (EcoStab®) cho công nghệ tái chế | kg | TCVN13150-1:2020 |  |  | 18100
21 | Vật liệu ngành giao thông | Nhũ tương CQS-1hP (EcoGrip) cho công nghệ Micro Surfacing | kg | TCVN 12316:2018 |  |  | 29900
22 | Vật liệu ngành giao thông | Phụ gia dùng trong hỗn hợp MS | kg |  |  |  | 72900
Note on B1: Hướng dẫn: Lựa chọn nhập nhóm vật liệu theo danh sách trong các ô bên dưới.
Note on D1: Hướng dẫn: Đơn vị tính không viết hoa chữ cái đầu tiên; không để số mũ (mét khối =m3)

## 5. KC thep
Stt | Nhóm vật liệu | Tên vật liệu/loại vật liệu xây dựng (*) | Đơn vị tính (*) | Tiêu chuẩn kỹ thuật | Quy cách | Nhà sản xuất | Giá (chưa có VAT) (*) | Ghi chú
5 | Kết cấu thép
5.1 | Vật liệu tấm lợp, bao che | Tôn Austnam 1 lớp
|  | Tôn Austnam, 11 sóng AC11-0,45mm | m2 | ASTM A755/A792/A924 | Tôn 1 lớp, lớp mạ AZ150, lớp sơn 25/10 | Công ty Cổ phần Ausnam Đc: Số V2A tầng 3 Tòa nhà Ct4 Vimeco, Lô H1, P. Trung Hòa, Q. Cầu Giấy, TP Hà Nội. SĐT: 0818999826 | 194545.4545 | Giá từ ngày 01/7/2026 tại kho của các đại lý trên địa bàn TP Hải Phòng trên xe bên mua
|  | Tôn Austnam, 11 sóng AC11-0,47mm | m2 |  | Tôn 1 lớp, lớp mạ AZ150, lớp sơn 25/10 |  | 198181.8182
|  | Tôn Austnam, 6 sóng ATEK1000 -0,45mm | m2 |  | Tôn 1 lớp, lớp mạ AZ150, lớp sơn 25/10 |  | 195454.5455
|  | Tôn Austnam, 6 sóng, ATEK1000 - 0,47mm | m2 |  | Tôn 1 lớp, lớp mạ AZ150, lớp sơn 25/10 |  | 199090.9091
|  | Tôn Austnam, 5 sóng, ATEK1088 - 0,45mm | m2 |  | Tôn 1 lớp, lớp mạ AZ150, lớp sơn 25/10 |  | 190909.0909
|  | Tôn Austnam, 5 sóng, ATEK1088 - 0,47mm | m2 |  | Tôn 1 lớp, lớp mạ AZ150, lớp sơn 25/10 |  | 195454.5455
|  | Tôn Austnam, 11 sóng, AD11 - 0,42mm | m2 |  | Tôn 1 lớp, lớp mạ AZ100, lớp sơn 18/5 |  | 180909.0909
|  | Tôn Austnam, 11 sóng, AD11 - 0,45mm | m2 |  | Tôn 1 lớp, lớp mạ AZ100, lớp sơn 18/5 |  | 186363.6364
|  | Tôn Austnam, 6 sóng, AD06 - 0,42mm | m2 |  | Tôn 1 lớp, lớp mạ AZ100, lớp sơn 18/5 |  | 181818.1818
|  | Tôn Austnam, 6 sóng,AD06 - 0,45mm | m2 |  | Tôn 1 lớp, lớp mạ AZ100, lớp sơn 18/5 |  | 189090.9091
|  | Tôn Austnam, 5 sóng,AD05 - 0,42mm | m2 |  | Tôn 1 lớp, lớp mạ AZ100, lớp sơn 18/5 |  | 178181.8182
|  | Tôn Austnam, 5 sóng,AD05 - 0,45mm | m2 |  | Tôn 1 lớp, lớp mạ AZ100, lớp sơn 18/5 |  | 185454.5455
|  | Tôn Austnam, sóng giả ngói, ADTile - 0,42mm | m2 |  | Tôn 1 lớp, lớp mạ AZ100, lớp sơn 18/5 |  | 190000
|  | Tôn Austnam, không vít, Alok 420 - 0,45mm | m2 |  | Tôn liên kết bằng đai kẹp âm( AZ150) |  | 248181.8182
|  | Tôn Austnam, không vít,Alok 420 - 0,47mm | m2 |  | Tôn liên kết bằng đai kẹp âm( AZ150) |  | 253636.3636
|  | Tôn Austnam, không vít ASEAM 480 - 0,45mm | m2 |  | Tôn liên kết bằng đai kẹp âm( AZ150) |  | 227272.7273
|  | Tôn Austnam, không vít ASEAM 480 - 0,47mm | m2 |  | Tôn liên kết bằng đai kẹp âm( AZ150) |  | 231818
|  | Tôn mái AR-EPS Austnam chống nóng, chống ồn 2 lớp tôn, Xốp EPS 50mm |  |  |  | Công ty Cổ phần Ausnam Đc: Số V2A tầng 3 Tòa nhà Ct4 Vimeco, Lô H1, P. Trung Hòa, Q. Cầu Giấy, TP Hà Nội. SĐT: 0818999826
|  | Tôn Austnam, 3 lớp AR-EPS - 0.45/50/0.35, Tỉ trọng EPS 11kg/m3 | m2 | ASTM A755/A792/A924 | tôn trên dày 0.45mm, dưới 0.35mm, lớp xốp EPS 50mm |  | 390000 | - nt -
Tôn Austnam chống nóng, chống ồn, xốp PU 18mm
|  | Tôn xốp Austnam, APU1-0,45mm, lớp Pu tỉ trọng 28-32 kg/m3 | m2 | ASTM A755/A792/A924 | Tôn chống nóng, chống ồn, xốp PU |  | 282727.2727 | - nt -
|  | Tôn xốp Austnam, APU1-0,47mm, lớp Pu tỉ trọng 28-32 kg/m3 | m2 |  | Tôn chống nóng, chống ồn, xốp PU |  | 286363.6364 | - nt -
|  | Tôn Austnam, xốp APU1-0,45mm, lớp Pu tỉ trọng 28-32 kg/m3 | m2 |  | Tôn chống nóng, chống ồn, xốp PU |  | 279090.9091 | - nt -
|  | Tôn xốp Austnam, APU1-0,47mm, lớp Pu tỉ trọng 28-32 kg/m3 | m2 |  | Tôn chống nóng, chống ồn, xốp PU |  | 283636.3636 | - nt -
|  | Tôn xốp ADPU1-0,40mm, lớp Pu tỉ trọng 28-32 kg/m3 | m2 |  | Tôn chống nóng, chống ồn, xốp PU |  | 262727.2727 | - nt -
|  | Tôn xốp Austnam, ADPU1-0,42mm, lớp Pu tỉ trọng 28-32 kg/m3 | m2 |  | Tôn chống nóng, chống ồn, xốp PU |  | 269090.9091 | - nt -
|  | Tôn xốp Austnam ADPU1-0,40mm, lớp Pu tỉ trọng 28-32 kg/m3 | m2 |  | Tôn chống nóng, chống ồn, xốp PU |  | 259090.9091 | - nt -
|  | Tôn xốp ADPU1-0,42mm, lớp Pu tỉ trọng 28-32 kg/m3 | m2 |  | Tôn chống nóng, chống ồn, xốp PU |  | 265454.5455 | - nt -
Phụ kiện tôn Austnam
|  | Phụ kiện Austnam khổ rộng 300 mm, dày 0,42mm | md | ASTM A755/A792/A924 | Phụ kiện khổ 300 |  | 52727.2727 | - nt -
|  | Phụ kiện Austnam khổ rộng 400 mm, dày 0,42mm | md |  | Phụ kiện k400 |  | 69545.4545 | - nt -
|  | Phụ kiện Austnam khổ rộng 600 mm, dày 0,42mm | md |  | Phụ kiện k600 |  | 100000 | - nt -
|  | Phụ kiện Austnam khổ rộng 300 mm, dày 0,45mm | md |  | Phụ kiện k300 |  | 57727.2727 | - nt -
|  | Phụ kiện Austnam khổ rộng 400 mm, dày 0,45mm | md | ASTM A755/A792/A924 | Phụ kiệnk400 |  | 75909.0909 | - nt -
|  | Phụ kiện Austnam khổ rộng 600 mm, dày 0,45mm | md |  | Phụ kiện k600 | Công ty Cổ phần Ausnam Đc: Số V2A tầng 3 Tòa nhà Ct4 Vimeco, Lô H1, P. Trung Hòa, Q. Cầu Giấy, TP Hà Nội. SĐT: 0818999826 | 110000 | - nt -
|  | Phụ kiện Austnam khổ rộng 300 mm, dày 0,47mm | md |  | Phụ kiện k300 |  | 58636.3636 | - nt -
|  | Phụ kiện Austnam khổ rộng 400 mm, dày 0,47mm | md |  | Phụ kiện k400 |  | 77727.2727 | - nt -
|  | Phụ kiện Austnam khổ rộng 600 mm, dày 0,47mm | md |  | Phụ kiện k600 |  | 112727.2727 | - nt -
|  | Tôn Suntek EC11 (11 sóng) dày 0.40mm | m2 |  | Tôn 1 lớp, lớp mạ AZ50, lớp sơn 18/5 |  | 122727.2727 | - nt -
Tôn Suntek 1 lớp
|  | Tôn Suntek EC11 (11 sóng) dày 0.45mm | m2 | ASTM A755/A792/A924 | Tôn 1 lớp, lớp mạ AZ50, lớp sơn 18/5 |  | 134545.4545 | - nt -
|  | Tôn EK106 (6 sóng) dày 0.40mm | m2 |  | Tôn 1 lớp, lớp mạ AZ50, lớp sơn 18/5 |  | 123636.3636 | - nt -
|  | Tôn Suntek EK106 (6 sóng) dày 0.45mm | m2 |  | Tôn 1 lớp, lớp mạ AZ50, lớp sơn 18/5 |  | 135454.5455 | - nt -
|  | Tôn Suntek EK108 (5 sóng) dày 0.40mm | m2 |  | Tôn 1 lớp, lớp mạ AZ50, lớp sơn 18/5 |  | 120909.0909 | - nt -
|  | Tôn Suntek EK108 (5 sóng) dày 0.45mm | m2 |  | Tôn 1 lớp, lớp mạ AZ50, lớp sơn 18/5 |  | 132727.2727 | - nt -
|  | Tôn Suntek ELOK 420 dày 0.45mm , G550( 3 sóng ) | m2 |  | Tôn 1 lớp, lớp mạ AZ50, lớp sơn 18/5 |  | 195454.5455 | - nt -
|  | Tôn Suntek ESEAM 480 dày 0.45mm, G340( 2 sóng ) | m2 |  | Tôn 1 lớp, lớp mạ AZ50, lớp sơn 18/5 |  | 179090.9091 | - nt -
Tôn suntek chống nóng, chống ồn, xốp PU 18mm
|  | Tôn xốp EPU1 (11 sóng) dày 0.40mm, lớp PU 18mm, tỷ trọng 28-32kg/m3 | m2 | ASTM A755/A792/A924 | Tôn chống nóng, chống ồn, xốp PU |  | 213636.3636 | - nt -
|  | Tôn xốp Suntek EPU1 (11 sóng) dày 0.45mm, lớp PU 18mm, tỷ trọng 28-32kg/m3 | m2 |  | Tôn chống nóng, chống ồn, xốp PU |  | 225454.5455 | - nt -
|  | Tôn xốp EPU1 (6 sóng) dày 0.40mm, lớp PU 18mm, tỷ trọng 28-32kg/m3 | m2 | ASTM A755/A792/A924 | Tôn chống nóng, chống ồn, xốp PU |  | 212727.2727 | - nt -
|  | Tôn xốp Suntek EPU1 (6 sóng) dày 0.45mm ,lớp PU 18mm, tỷ trọng 28-32kg/m33 | m2 | ASTM A755/A792/A924 | Tôn chống nóng, chống ồn, xốp PU | Công ty Cổ phần Ausnam Đc: Số V2A tầng 3 Tòa nhà Ct4 Vimeco, Lô H1, P. Trung Hòa, Q. Cầu Giấy, TP Hà Nội. SĐT: 0818999826 | 224545.4545 | - nt -
Phụ kiện tôn Suntek
|  | Phụ kiện tôn Suntek khổ 300mm dày 0.40mm | md | ASTM A755/A792/A924 | Phụ kiện |  | 40000 | - nt -
|  | Phụ kiện tôn Suntek khổ 400mm dày 0.40mm | md |  | Phụ kiện |  | 51818.1818 | - nt -
|  | Phụ kiện tôn Suntek khổ 600mm dày 0.40mm | md |  | Phụ kiện |  | 72727.2727 | - nt -
|  | Phụ kiện tôn Suntek khổ 300mm dày 0.45mm | md |  | Phụ kiện |  | 43636.3636 | - nt -
|  | Phụ kiện tôn Suntek khổ 400mm dày 0.45mm | md |  | Phụ kiện |  | 56363.6364 | - nt -
|  | Phụ kiện tôn Suntek khổ 600mm dày 0.45mm | md |  | Phụ kiện |  | 80909.0909 | - nt -
Vật tư phụ
|  | Đai bắt tôn Alok | cái |  |  |  | 10000 | - nt -
|  | Vít sắt dài 65mm | cái |  |  |  | 2090.9091 | - nt -
|  | Vít sắt dài 45mm | cái |  |  |  | 1545.4545 | - nt -
|  | Vít sắt dài 20mm | cái |  |  |  | 1090.9091 | - nt -
|  | Vít bắt đai Alok | cái |  |  |  | 636.3636 | - nt -
Note on B1: Hướng dẫn: Lựa chọn nhập nhóm vật liệu theo danh sách trong các ô bên dưới.
Note on D1: Hướng dẫn: Đơn vị tính không viết hoa chữ cái đầu tiên; không để số mũ (mét khối =m3)

## 6.1.Sơn
Stt | Nhóm vật liệu | Tên vật liệu/loại vật liệu xây dựng (*) | Đơn vị tính (*) | Tiêu chuẩn kỹ thuật | Quy cách | Nhà sản xuất | Giá (chưa có VAT) (*) | Ghi chú
6.1 | Vật liệu hoàn thiện
6.1.1 | Sơn | Hệ thống sơn giao thông |  |  |  | CN Công ty cổ phần L.Q Joton tại Hải Dương; Đc:Khu ngã ba, xã Gia Lộc, thành phố Hải Phòng, Việt Nam;SĐT: 096 6222976
|  | Sơn giao thông nhiệt dẻo phản quang dạng bột Joline | kg | TCVN 8791-2011 | (trắng) phẳng |  | 27000 | Giá đến chân công trình từ 01/7/2026
|  | Sơn giao thông nhiệt dẻo phản quang dạng bột Joline | kg |  | (vàng) phẳng |  | 27500
|  | Joline Primer (sơn lót) | lit |  | hệ nhiệt dẻo |  | 66700
|  | Sơn giao thông hệ dung môi | lit |  | Joway trắng-00 |  | 150300 | - nt -
|  | Sơn giao thông hệ dung môi | lit |  | Joway đen - 602 |  | 150300 | - nt -
|  | Sơn giao thông hệ dung môi | lit |  | Joway vàng - 153 |  | 173700 | - nt -
|  | Sơn giao thông hệ dung môi | lit |  | Joway đỏ - K314 |  | 173300 | - nt -
|  | Hạt phản quang | kg |  | loại A |  | 24300 | - nt -
Sơn tường nhà
|  | Bột trét (bả) tường nội thất | kg | TCVN 7239:2014 | Jolia |  | 9700 | - nt -
|  | Bột trét (bả) tường | kg |  | nội thất Sp Filler |  | 10350 | - nt -
|  | Bột trét (bả) tường | kg |  | ngoại thất Jplus |  | 14000 | - nt -
|  | Sơn nội thất | kg | TCVN 16:2019/BXD | Altin |  | 75200 | - nt -
|  | Sơn ngoại thất | lit |  | Altex |  | 114300 | - nt -
|  | Sơn nội thất | lit |  | Jony Int |  | 51000 | - nt -
|  | Sơn ngoại thất | lit |  | Jony Ext.H |  | 126000 | - nt -
|  | Sơn lót nội thất | lit |  | Fotin |  | 95000 | - nt -
|  | Sơn lót ngoại thất | lit |  | Fotex |  | 157000 | - nt -
|  | Sơn ngoại thất | lit |  | Nova Ext |  | 102000 | - nt -
|  | Sơn nội thất | lit |  | Bella |  | 55000 | - nt -
6.1.2 | Sơn | Bột trét ngoại thất Nippon WeatherGard Skimcoat | kg | TCVN 7239:2014 | 40kg | Công ty TNHH Nippon Paint (Việt Nam), Đc: Số 14, Đường 3A, KCN Biên Hòa II, Phường Long Hưng, Tỉnh Đồng Nai, SĐT: 079 9153009 | 16000 | Giá tại nhà máy từ 01/7/2026
|  | Bột trét ngoại thất Nippon Exterior Putty | kg |  |  |  | 12700
|  | Bột trét ngoại thất Nippon Weatherbond Skimcoat | kg |  |  |  | 11000
|  | Bột trét nội thất Nippon Interior Putty | kg |  |  |  | 9700
|  | Bột trét nội thất Nippon Interior Skimcoat | kg |  |  |  | 9000
|  | Sơn lót nội thất cao cấp Nippon Odour-less Sealer | lít | QCVN 16:2023/BXD | 18L; 5L |  | 218400 | - nt -
|  | Sơn lót nội thất Nippon Easy Wash Sealer | lít |  | 15L; 5L |  | 205800 | - nt -
|  | Sơn lót nội thất cao cấp Nippon Interior Sealer | lít |  | 18L |  | 162000 | - nt -
|  | Sơn lót nội thất Nippon Matex Sealer | lít |  | 17L; 5L |  | 125800 | - nt -
|  | Sơn lót ngoại thất cao cấp Nippon WeatherGard Sealer | lít |  | 18L; 15L; 5L | Công ty TNHH Nippon Paint (Việt Nam), Đc: Số 14, Đường 3A, KCN Biên Hòa II, Phường Long Hưng, Tỉnh Đồng Nai, SĐT: 079 9153009 | 316200 | - nt -
|  | Sơn lót ngoại thất chống nứt Nippon Weatherbond Flex Sealer | lít | QCVN 16:2023/BXD | 18L |  | 256000 | - nt -
|  | Sơn lót ngoại thất cao cấp Nippon Weatherbond Sealer | lít |  |  |  | 220000 | - nt -
|  | Sơn lót ngoại thất Nippon Super Matex Sealer | lít |  | 17L; 5L |  | 208600 | - nt -
|  | Sơn phủ nội thất kinh tế Nippon Vatex | lít |  | 17L; 4.8kg |  | 74200 | - nt -
|  | Sơn phủ nội thất Nippon Matex | lít |  | 18L; 5kg |  | 122000 | - nt -
|  | Sơn phủ nội thất Nippon Matex Sắc Màu Dịu Mát | lít |  |  |  | 112200 | - nt -
|  | Sơn phủ nội thất Nippon Easy Wash Lau Chùi Dễ Dàng | lít |  | 15L; 5L |  | 217800 | - nt -
|  | Sơn trần chuyên dụng nội thất & ngoại thất Nippon Trắng Trần Toàn Diện | lít |  |  |  | 226800 | - nt -
|  | Sơn phủ nội thất cao cấp Nippon Odour-less Bóng Sang Trọng | lít |  | 18L; 5L |  | 257200 | - nt -
|  | Sơn phủ nội thất cao cấp Nippon Odour-less Chùi Rửa Vượt Trội & Kháng Khuẩn | lít |  | 15L; 5L |  | 262800 | - nt -
|  | Sơn phủ nội thất cao cấp Nippon Spot-Less Plus | lít |  | 18L; 5L |  | 399400 | - nt -
|  | Sơn phủ nội thất cao cấp Nippon Odour-less All In 1 Bóng (không mùi) | lít |  | 18L; 5L |  | 431800 | - nt -
|  | Sơn phủ nội thất cao cấp Nippon Odour-less All In 1 Siêu Bóng (không mùi) | lít |  | 5L |  | 477200 | - nt -
|  | Sơn phủ nội thất kinh tế Nippon Litex | lít |  | 18L |  | 47000 | - nt -
|  | Sơn phủ nội thất chống nấm mốc Nippon Matex Light | lít |  | 18L |  | 105000 | - nt -
|  | Sơn phủ nội thất cao cấp chịu chùi rửa vượt trội Nippon Super Easy Wash | lít |  | 17L |  | 164000 | - nt -
|  | Sơn phủ nội thất cao cấp chống bám bẩn, kháng khuẩn Nippon Spot-Less Perfect | lít |  | 18L |  | 211000 | - nt -
|  | Sơn phủ ngoại thất Nippon Super Matex | lít |  | 18L; 5L |  | 208600 | - nt -
|  | Sơn phủ ngoại thất Nippon SuperGard | lít |  |  |  | 318400 | - nt -
|  | Sơn phủ ngoại thất cao cấp Nippon WeatherGard Hitex | lít |  | 15L; 5L | Công ty TNHH Nippon Paint (Việt Nam), Đc: Số 14, Đường 3A, KCN Biên Hòa II, Phường Long Hưng, Tỉnh Đồng Nai, SĐT: 079 9153009 | 433800 | - nt -
|  | Sơn phủ ngoại thất cao cấp Nippon WeatherGard Plus + | lít | QCVN 16:2023/BXD |  |  | 568400 | - nt -
|  | Sơn phủ ngoại thất cao cấp Nippon WeatherGard Siêu Bóng | lít |  | 5L |  | 655000 | - nt -
|  | Sơn phủ ngoại thất kinh tế Nippon Super Litex | lít |  | 18L |  | 148000 | - nt -
|  | Sơn phủ ngoại thất chống rêu mốc, chống bong tróc Nippon Superbond | lít |  |  |  | 244000 | - nt -
|  | Sơn phủ ngoại thất cao cấp màng sơn bóng mờ, bền màu Nippon Weatherbond | lít |  |  |  | 352000 | - nt -
|  | Sơn phủ ngoại thất cao cấp, che phủ vết nứt Nippon Weatherbond Flex | lít |  |  |  | 440000 | - nt -
|  | Sơn phủ ngoại thất cao cấp kháng kiềm và độ đàn hồi cao Nippon Weatherbond Coast Pro | lít |  | 18L |  | 528000 | - nt -
|  | Sơn chống thấm Nippon WP 200 Expert | lít |  |  |  | 193000 | - nt -
|  | Sơn chống thấm Nippon WP 200 | kg |  | 20kg |  | 224600 | - nt -
|  | Sơn chống thấm Nippon WP 200 Plus | kg |  | 18kg |  | 250000 | - nt -
6.1.3 | Sơn | Sơn nội thất Dulux professional | lít | QCVN 16:2023/BXD QCVN 08:2020/BCT TCVN 8652:2020 | A500 | Công ty TNHH Akzo Nobel Việt Nam; Đc: Tầng 12, Tòa nhà Vincom Center Đồng Khởi, 72 Lê Thánh Tôn, phường Sài Gòn, Thành phố Hồ Chí Minh; SĐT: 0708257334 | 66444 | Giá đến chân công trình từ 01/7/2026
|  | Sơn nội thất Dulux professional diamond care kháng khuẩn | lít |  |  |  | 241944
|  | Sơn nội thất Dulux professional diamond | lít |  | A1000 |  | 234500
|  | Dulux professional sơn nội thát kháng khuẩn | lít |  |  |  | 98944 | - nt -
|  | Sơn nội thát Dulux professional | lít |  | A390 |  | 48278 | - nt -
|  | Sơn nội thất lau chùi vượt trội Dulux professional interior washable | lít |  |  |  | 111556 | - nt -
|  | Sơn nội thất dễ lau chùi Dulux professional interior cleanable | lít |  |  |  | 86111 | - nt -
|  | Dulux professional sơn ngoại thất | lít |  | E700 |  | 156889 | - nt -
|  | Dulux professional weathershield | lít |  | E1000 |  | 286556 | - nt -
|  | Dulux professional weathershield flexx | lít |  |  |  | 322000 | - nt -
|  | Dulux professional weathershield express | lít | QCVN 16:2023/BXD QCVN 08:2020/BCT TCVN 8652:2020 |  |  | 274944 | - nt -
|  | Dulux professional weathershield oceanguard | lít |  |  |  | 312833 | - nt -
|  | Dulux professional sơn ngoại thất | lít |  | E500 |  | 91722 | - nt -
|  | Dulux professional sơn lót nội thất | lít |  | A500 | Công ty TNHH Akzo Nobel Việt Nam; Đc: Tầng 12, Tòa nhà Vincom Center Đồng Khởi, 72 Lê Thánh Tôn, phường Sài Gòn, Thành phố Hồ Chí Minh; SĐT: 0708257334 | 91944 | - nt -
|  | Dulux professional weathershield sơn lót ngoại thất chống kiềm | lít |  | E1000 |  | 161222 | - nt -
|  | Dulux professional sơn lót ngoại thất | lít |  | E700 |  | 132389 | - nt -
|  | Dulux professional sơn lót ngoại thất | lít |  | E500 |  | 97424.2424 | - nt -
|  | Dulux professional diamond sơn lót | lít |  | A1000 |  | 159778 | - nt -
|  | Dulux professional a300 sơn lót nội thất | lít |  |  |  | 59222 | - nt -
|  | Dulux professional bột trét tường ngoại thất | lít | TCVN 7239:2014 | E700 |  | 11000 | - nt -
|  | Dulux professional diamond bột trét tường nội thất | lít |  | A1000 |  | 12150 | - nt -
|  | Dulux professional bột trét tường nội thất | lít |  | A500 |  | 8800 | - nt -
|  | Dulux professional weathershield bột trét tường | lít |  | E1000 plus |  | 12550 | - nt -
6.1.4 | Sơn | SƠN NHÃN HIỆU NICE SPACE |  |  |  | Công ty CP Tập đoàn Sơn HT Đc: Khu Công nghiệp dệt may Phố Nối, Phường Đường Hào, Tỉnh Hưng Yên; SĐT: 02213 953 216
|  | Sơn lót nội thất Building | Lít | QCVN 16:2023/BXD |  |  | 101880 | Giá đến chân công trình từ 01/7/2026
|  | Sơn lót kháng kiềm nội thất | Lít | QCVN 16:2023/BXD |  |  | 131040
|  | Sơn lót ngoại thất Building | Lít | QCVN 16:2023/BXD |  |  | 112868
|  | Sơn lót kháng kiềm ngoại thất | Lít | QCVN 16:2023/BXD |  |  | 152930
|  | Sơn lót siêu kháng kiềm ngoại thất | Lít | QCVN 16:2023/BXD |  |  | 156000
|  | Sơn nội thất-HT18 | Lít | QCVN 16:2023/BXD |  |  | 43118
|  | Sơn nội thất cao cấp-HT06 | Lít | QCVN 16:2023/BXD |  |  | 80540 | - nt -
|  | Sơn siêu trắng trần nội thất-HT05 | Lít | QCVN 16:2023/BXD |  |  | 104814 | - nt -
|  | Sơn nội thất bóng siêu phủ (Lau chùi tối đa)-HT08 Plus | Lít | QCVN 16:2023/BXD |  |  | 198366 | - nt -
|  | Sơn nội thất siêu bóng cao cấp (Chịu chùi rửa tối đa)-HT09 | Lít | QCVN 16:2023/BXD |  |  | 206084 | - nt -
|  | Sơn ngoại thất-HT19 | Lít | QCVN 16:2023/BXD |  |  | 99130 | - nt -
|  | Sơn ngoại thất cao cấp-HT10 | Lít | QCVN 16:2023/BXD |  |  | 108794 | - nt -
|  | Sơn ngoại thất bóng siêu sạch ( Chịu chùi rửa tối đa)-HT22 | Lít | QCVN 16:2023/BXD |  |  | 259733 | - nt -
|  | SUPER COVER - Sơn ngoại thất bóng siêu phủ ( Chịu chùi rửa tối đa)-HT11 Plus | Lít | QCVN 16:2023/BXD |  | Công ty CP Tập đoàn Sơn HT Đc: Khu Công nghiệp dệt may Phố Nối, Phường Đường Hào, Tỉnh Hưng Yên; SĐT: 02213 953 216 | 332806 | - nt -
|  | Sơn ngoại thất siêu bóng cao cấp ( Chịu chùi rửa tối đa)-HT16 | Lít | QCVN 16:2023/BXD |  |  | 391560 | - nt -
|  | Sơn chống thấm cao cấp-HT03 | Lít | QCVN 16:2023/BXD |  |  | 159734 | - nt -
|  | Sơn chống thấm màu cao cấp đặc biệt-HT20 | Lít | QCVN 16:2023/BXD |  |  | 201474 | - nt -
|  | Sơn bóng không màu- Clear 01 | Lít | QCVN 16:2023/BXD |  |  | 138760 | - nt -
|  | Sơn nhũ đồng cao cấp | Lít | QCVN 16:2023/BXD |  |  | 560560 | - nt -
SƠN NHÃN HIỆU RMAN
|  | Sơn lót nội thất Building-R96 | Lít | QCVN 16:2023/BXD |  |  | 107714 | - nt -
|  | Sơn lót kháng kiềm nội thất-R90 | Lít | QCVN 16:2023/BXD |  |  | 139063 | - nt -
|  | Sơn lót ngoại thất Building-R98 | Lít | QCVN 16:2023/BXD |  |  | 122324 | - nt -
|  | Sơn lót kháng kiềm ngoại thất-R91 | Lít | QCVN 16:2023/BXD |  |  | 162042 | - nt -
|  | Sơn lót siêu kháng kiềm ngoại thất-R97 | Lít | QCVN 16:2023/BXD |  |  | 165471 | - nt -
|  | Sơn nội thất-R80 | Lít | QCVN 16:2023/BXD |  |  | 45387 | - nt -
|  | Sơn nội thất cao cấp-R81 | Lít | QCVN 16:2023/BXD |  |  | 84825 | - nt -
|  | Sơn siêu trắng trần nội thất-R89 | Lít | QCVN 16:2023/BXD |  |  | 111043 | - nt -
|  | Sơn nội thất bóng siêu phủ (Lau chùi tối đa)-R82 Plus | Lít | QCVN 16:2023/BXD |  |  | 210627 | - nt -
|  | Sơn nội thất siêu bóng cao cấp (Chịu chùi rửa tối đa)-R83 | Lít | QCVN 16:2023/BXD |  |  | 218605 | - nt -
|  | Sơn ngoại thất-R84 | Lít | QCVN 16:2023/BXD |  |  | 104449 | - nt -
|  | Sơn ngoại thất cao cấp-R85 | Lít | QCVN 16:2023/BXD |  |  | 114497 | - nt -
|  | Sơn ngoại thất bóng siêu sạch ( Chịu chùi rửa tối đa)-R86 | Lít | QCVN 16:2023/BXD |  |  | 275407 | - nt -
|  | SUPER COVER - Sơn ngoại thất bóng siêu phủ ( Chịu chùi rửa tối đa)-R87 Plus | Lít | QCVN 16:2023/BXD |  |  | 352793 | - nt -
|  | Sơn ngoại thất siêu bóng cao cấp ( Chịu chùi rửa tối đa)-R88 | Lít | QCVN 16:2023/BXD |  |  | 414960 | - nt -
|  | Sơn chống thấm cao cấp-R92 | Lít | QCVN 16:2023/BXD |  |  | 190690 | - nt -
|  | Sơn chống thấm màu cao cấp đặc biệt-R93 | Lít | QCVN 16:2023/BXD |  | Công ty CP Tập đoàn Sơn HT Đc: Khu Công nghiệp dệt may Phố Nối, Phường Đường Hào, Tỉnh Hưng Yên; SĐT: 02213 953 216 | 213554 | - nt -
|  | Sơn bóng không màu- R95 | Lít | QCVN 16:2023/BXD |  |  | 146220 | - nt -
|  | Sơn nhũ đồng cao cấp-R94 | Lít | QCVN 16:2023/BXD |  |  | 593320 | - nt -
SƠN NHÃN HIỆU HTGROUP
|  | Sơn chống thấm thế hệ mới-HTGroup | Lít | QCVN 16:2023/BXD |  |  | 425880 | - nt -
|  | Bột bả nội thất | Kg | TCVN 7239:2014 |  |  | 6256 | - nt -
|  | Bột bả ngoại thất | Kg | TCVN 7239:2014 |  |  | 8044 | - nt -
6.1.5 | Sơn | Bột sơn dẻo nhiệt phản quang mầu trắng ASPARA Malaysia, tiêu chuẩn AASHTO M249 | Kg | AASHTO M249-12 (2020) | 25kg/bao | Công ty CP xây dựng vận tải biển Gia Phong; Đc: Số 3/47 phố Đức Giang, phường Việt Hưmg, TP Hà Nội; SĐT: 0946596570 | 25200 | Giá đến chân công trình từ 01/7/2026
|  | Bột sơn dẻo nhiệt phản quang mầu vàng ASPARA Malaysia, tiêu chuẩn AASHTO M249 | Kg |  | 25kg/bao |  | 26000
|  | Bột sơn dẻo nhiệt phản quang mầu trắng ASPARA Malaysia tiêu chuẩn BS-3262, đóng gói | Kg | BS - 3262 | 25kg/bao |  | 24100 | - nt -
|  | Bột sơn dẻo nhiệt phản quang mầu vàng ASPARA Malaysia tiêu chuẩn BS-3262, đóng gói | Kg | BS - 3262 | 25kg/bao |  | 24100 | - nt -
|  | Bi phản quang (dùng sơn kẻ đường bằng sơn dẻo nhiệt), tiêu chuẩn AASHTO M247 | Kg | AASHTO M247-13 (2020) type II | 25kg/bao |  | 24100 | - nt -
6.1.6 | Sơn | Sơn tường dạng nhũ tương nội thất |  |  |  | Công ty Cổ phần Thương mại PAFOLI Đc: LK09.01, Khu đô thị mới Kim Chung – Di Trạch, xã Hoài Đức, TP Hà Nội; SĐT: 0963125805 |  | Giá đến chân công trình từ 01/7/2026
|  | Sơn lót kháng kiềm cao cấp trong nhà AH600 | kg | QCVN 16:2023/BXD | Thùng 20kg; Lon 5kg |  | 121713
|  | Sơn lót kháng kiềm trong nhà PA10 ECO | kg |  | Thùng 20kg |  | 52083
|  | Sơn bóng mờ cao cấp trong nhà SH800 | kg |  | Thùng 16kg; Lon 4kg |  | 188368
|  | Sơn phủ trong nhà PA30 ECO | kg |  | Thùng 20kg |  | 55787 | - nt -
Sơn tường dạng nhũ tương ngoại thất
|  | Sơn lót kháng kiềm cao cấp ngoài trời AE600 | kg | QCVN 16:2023/BXD | Thùng 20kg; Lon 5kg |  | 195602 | Giá đến chân công trình từ 01/7/2026
|  | Sơn lót kháng kiềm ngoài trời PA20 ECO | kg |  | Thùng 20kg |  | 76157
|  | Sơn bóng mờ cao cấp ngoài trời SE800 | kg |  | Thùng 16kg; Lon 4kg |  | 226273
|  | Sơn phủ ngoài trời PA40 ECO | kg |  | Thùng 20kg |  | 77778
6.1.7 | Sơn | Sơn lót nội thất cao cấp | lít | TCVN 8652:2020 QCVN 16:2023/BXD QCVN 08:2020/BCT |  | Công ty Cổ phần Tây Bắc - BQP; Đc: Km3, đường tỉnh 390D, xã Nam Sách, TP Hải Phòng; SĐT: 0938 668451 | 110000 | Giá đến chân công trình từ 01/7/2026
|  | Sơn siêu trắng phủ trần cao cấp | lít | QCVN 16:2023/BXD QCVN 08:2020/BCT |  |  | 88000
|  | Sơn mặt mờ nội thất cao cấp | lít |  |  |  | 98000 | - nt -
|  | Sơn bán bóng nội thất cao cấp | lít |  |  |  | 137000 | - nt -
|  | Sơn bóng nội thất cao cấp | lít |  |  |  | 195000 | - nt -
|  | Sơn lót ngoại thất cao cấp | lít | QCVN 16:2023/BXD QCVN 08:2020/BCT |  |  | 175000 | - nt -
|  | Sơn ngoại thất cao cấp | lít |  |  |  | 135000 | - nt -
|  | Sơn bóng ngoại thất cao cấp | lít |  |  |  | 245000 | - nt -
|  | Sơn lót kháng kiềm nội thất BLOCKING | lít | TCVN 8652:2020 QCVN 16:2023/BXD QCVN 08:2020/BCT |  |  | 90000 | - nt -
|  | Sơn nội thất ECO-LIFE | lít | QCVN 16:2023/BXD QCVN 08:2020/BCT |  | Công ty Cổ phần Tây Bắc - BQP; Đc: Km3, đường tỉnh 390D, xã Nam Sách, TP Hải Phòng; SĐT: 0938 668451 | 80000 | - nt -
|  | Sơn lót kháng kiềm ngoại thất ARMOR | lít | TCVN 8652:2020 QCVN 16:2023/BXD QCVN 08:2020/BCT |  |  | 145000 | - nt -
|  | Sơn ngoại thất PERFECT | lít | QCVN 16:2023/BXD QCVN 08:2020/BCT |  |  | 115000 | - nt -
|  | Sơn phủ bóng hệ nước cao cấp Clear - N | lít |  |  |  | 180000 | - nt -
|  | Sơn nhũ đồng cao cấp | lít |  |  |  | 528000 | - nt -
|  | Sơn chống thấm đa năng cao cấp KT-11A | lít |  |  |  | 178000 | - nt -
|  | Sơn chống thấm NANO | lít |  |  |  | 170000 | - nt -
|  | Sơn lót ngoại thất cao cấp (Đá) | lít |  |  |  | 115000 | - nt -
|  | Sơn Đá kim cương đa sắc | lít |  |  |  | 150000 | - nt -
6.1.8 | Sơn | Sơn lót nội ngoại | Thùng 18L | QCVN 08:2020/BCT |  | Công ty cổ phần Kingmann Paint&Coating Đc: Số 23 ngõ 378 đường Mỹ Đình, phường Từ Liêm, thành phố Hà Nội; SĐT: 0902015890 | 740741 | Giá đến chân công trình từ 01/7/2026
|  | Sơn lót tiêu chuẩn | Thùng 18L | QCVN 08:2020/BCT |  |  | 1481481
|  | Sơn lót kháng kiềm nội thất cao cấp kingmann | Thùng 18L | TCVN 8652:2020 |  |  | 2407407
|  | Sơn lót kháng kiềm ngoại thất cao cấp kingmann | Thùng 18L | TCVN 8652:2020 |  |  | 3527778
|  | Sơn mịn nội thất cao cấp kingmann | Thùng 18L | QCVN 16:2023/BXD |  |  | 2018519 | - nt -
|  | Sơn siêu trắng trần cao cấp kingmann | Thùng 18L | QCVN 16:2023/BXD |  |  | 2351852 | - nt -
|  | Sơn nội thất bóng cao cấp kingmann | Thùng 18L | QCVN 16:2023/BXD |  |  | 3388880 | - nt -
|  | Sơn nội thất siêu bóng ngọc trai kingmann | Thùng 18L | QCVN 16:2023/BXD |  |  | 4342593 | - nt -
|  | Sơn siêu bóng ngoại thất kingmann | Thùng 18L | QCVN 16:2023/BXD |  | Công ty cổ phần Kingmann Paint&Coating Đc: Số 23 ngõ 378 đường Mỹ Đình, phường Từ Liêm, thành phố Hà Nội; SĐT: 0902015890 | 5857143 | - nt -
|  | Sơn mịn ngoại thất cao cấp kingmann | Thùng 18L | QCVN 16:2023/BXD |  |  | 2759260 | - nt -
|  | Sơn chống thấm đa năng hệ pha màu | Thùng 18L | QCVN 16:2023/BXD |  |  | 3888889 | - nt -
|  | Sơn Clear phủ bóng | Lon 5L | QCVN 16:2023/BXD |  |  | 1203704 | - nt -
|  | Sơn chống thấm ngoại thất đa năng kingmann | Thùng 18L | QCVN 16:2023/BXD |  |  | 3425926 | - nt -
|  | Sơn ngoại thất bóng sang trọng | Thùng 16L | QCVN 16:2023/BXD |  |  | 4398148 | - nt -
|  | Sơn lót kháng muối đặc biệt kingmann | Thùng 18L | TCVN 8652:2020 |  |  | 4083333 | - nt -
|  | Sơn nội thất bóng đẹp hoàn hảo | Thùng 16L | QCVN 16:2023/BXD |  |  | 3388889 | - nt -
|  | Sơn bóng ngoại thất bền màu tối ưu | Lon 5L | QCVN 16:2023/BXD |  |  | 2333333 | - nt -
|  | Bột bả siêu trắng cao cấp nội & ngoại thất | 40kg | TVCN 7239:2014 |  |  | 592593 | - nt -
|  | Sơn mịn nội thất kingmann | Thùng 18L | QCVN 16:2023/BXD |  |  | 740741 | - nt -
|  | Sơn nhũ vàng | Lon 1L | QCVN 16:2023/BXD |  |  | 555556 | - nt -
|  | Sơn chống nóng mái tôn | Thùng 18L | QCVN 08:2020/BCT |  |  | 3888889 | - nt -
6.1.9 | Sơn | Sơn tường nhũ tương ngoại thất |  |  |  | Công ty TNHH Sơn JOTUN Việt Nam. Số 1, Đường số 10, Khu Công Nghiệp Sóng Thần 1, Phường Dĩ An, Thành Phố Dĩ An, Tỉnh Bình Dương |  | Giá đến chân công trình từ 01/7/2026
|  | JOTASHIELD ANTIFADE COLORS(NEW) | lít | QVCN 16: 2019/BXD |  |  | 326593
|  | JOTASHIELD COLOR EXTREME | lít |  |  |  | 403490
|  | TOUGH SHIELD | lít | TCVN 8652 : 2020 |  |  | 136898
Sơn tường dạng nhũ tương nội thất
|  | MAJESTIC TRUE BEAUTY | lít | QVCN 16: 2019/BXD |  |  | 232484 | - nt -
|  | ESSENCE EASY CLEAN(NEW) | lít |  |  |  | 182727 | - nt -
|  | JOTAPLAST | lít |  |  |  | 73903 | - nt -
Sơn lót tường dạng nhũ tương ngoại thất
|  | JOTASHIELD PRIMER | lít | TCVN 8652 : 2020 |  |  | 203796 | - nt -
|  | JOTASEALER | lít |  |  |  | 147112 | - nt -
Bột trét
|  | JOTUN INTERIOR& EXTERIOR PUTTY | kg | TCVN 7239 : 2014 |  |  | 11250 | - nt -
|  | JOTUN SKIMCOAT | kg |  |  |  | 8000 | - nt -
6.1.10 | Sơn | A. BỘT BẢ |  |  |  | Công ty cổ phần Windy Việt Nam. Đc: Số 8 Ngõ 6 Đường Quang Lãm, Phường Phú Lương, TP. Hà Nội |  | Giá đến chân công trình từ 01/7/2026
|  | PUTY INTERRIOR - Bột bả cao cấp dùng cho nội thất BBT01 | Kg |  | Bao 40Kg |  | 10800
|  | PUTY EXTERIOR - Bột bả chống thấm ngoài nhà cao cấp | Kg |  | Bao 40Kg |  | 13234.0909
B. Sơn tường dạng nhũ tương nội thất
|  | Sơn nội thất cao cấp màu chuẩn INTERIOR PAINT - INPRO - T1.0 | Lít | QCVN 16:2023/BXD | Thùng nhựa 18L |  | 48051.9481 | - nt -
|  | Sơn nội thất siêu mịn chống nấm mốc cao cấp SMART SILK - INPRO - T1.1 | Lít | QCVN 16:2023/BXD | Thùng nhựa 18L |  | 96103.8961 | - nt -
|  | Sơn nội thất lau chùi cao cấp CLEAN GLOSY - INPRO - T1.2 | Lít | QCVN 16:2023/BXD | Thùng nhựa 18L |  | 143621.6057 | - nt -
|  | Sơn siêu trắng trần cao cấp - SUPER WHITE - INPRO - T1.3 | Lít | QCVN 16:2023/BXD | Thùng nhựa 18L |  | 120684.7698 | - nt -
|  | Sơn bóng nội thất cao cấp SATIN GLOSS - INPRO - T1.4 | Lít | QCVN 16:2023/BXD | Thùng nhựa 18L |  | 233014.6628 | - nt -
|  | Sơn siêu trắng trần cao cấp SUPER WHITE - WINDY - K1111 | Lít | QCVN 16:2023/BXD | Thùng nhựa 18L | Công ty cổ phần Windy Việt Nam. Đc: Số 8 Ngõ 6 Đường Quang Lãm, Phường Phú Lương, TP. Hà Nội | 147771.5466 | - nt -
|  | Sơn nội thất cao cấp màu chuẩn SMART SILK - WINDY - K2 | Lít | QCVN 16:2023/BXD | Thùng nhựa 18L |  | 51298.7013 | - nt -
|  | Sơn bóng mờ men sứ nội thất cao cấp ENAMEL COATING - WINDY - K3 | Lít | QCVN 16:2023/BXD | Thùng nhựa 18L |  | 217658.2278 | - nt -
[5 empty] | Lon nhựa 5L |  | 244369.8347 | - nt -
|  | Sơn bóng nội thất cao cấp PERFECT SATIN - WINDY - K4 | Lít | QCVN 16:2023/BXD | Thùng thiếc 15L |  | 283016.835 | - nt -
[5 empty] | Lon thiếc 5L |  | 330591.9662 | - nt -
C. SƠN LÓT DẠNG NHŨ TƯƠNG
|  | Sơn lót kháng kiềm nội thất cao cấp - INPRO INTERIOR SEALER - K9.1 | Lít | QCVN 16:2023/BXD | Thùng nhựa 18L |  | 114930.0699 | - nt -
[5 empty] | Lon nhựa 5L |  | 128541.2262 | - nt -
|  | Sơn lót kháng kiềm ngoại thất siêu cao cấp Nano - NANO PRIMER - INPRO - K9.4 | Lít | QCVN 16:2023/BXD | Thùng nhựa 18L |  | 190719.697 | - nt -
[5 empty] | Lon nhựa 5L |  | 208879.4926 | - nt -
|  | Sơn lót kháng kiềm nội thất siêu cao cấp Nano - NANO SEALER - INPRO - K9.2 | Lít | QCVN 16:2023/BXD | Thùng nhựa 18L |  | 140783.7995 | - nt -
[5 empty] | Lon nhựa 5L |  | 167505.2854 | - nt -
|  | Sơn lót kháng kiềm nội thất cao cấp - WINDY - PRIMER.INT - T8000A | Lít | QCVN 16:2023/BXD | Thùng nhựa 18L | Công ty cổ phần Windy Việt Nam. Đc: Số 8 Ngõ 6 Đường Quang Lãm, Phường Phú Lương, TP. Hà Nội | 135451.6129 | - nt -
|  | Sơn lót kháng kiềm nội thất đặc biệt- WINDY - ALKALI PRIMERR.INT - T8000 | Lít | QCVN 16:2023/BXD | Thùng nhựa 18L |  | 165348.1013 | - nt -
|  | Sơn lót kháng kiềm ngoại thất đặc biệt -ALKALI PRIMER. EXT - WINDY - N8000 | Lít | QCVN 16:2023/BXD | Thùng nhựa 18L |  | 214608.4337 | - nt -
D. Sơn tường dạng nhũ tương ngoại thất
|  | Sơn mịn ngoại thất cao cấp ALL EXTERIOR - INPRO - N2.1 | Lít | QCVN 16:2023/BXD | Thùng nhựa 18L |  | 139639.2045 | - nt -
|  | Sơn bóng ngoại thất cao cấp RUBY FEEL - INPRO - N2.2 | Lít | QCVN 16:2023/BXD | Thùng nhựa 18L |  | 294292.29 | - nt -
|  | Sơn siêu bóng ngoại thất siêu cao cấp Nano - DIAMOND NANO - INPRO - N2.3 | Lít | QCVN 16:2023/BXD | Lon thiếc 5L |  | 397080.8081 | - nt -
|  | Sơn mịn ngoại thất cao cấp CLASSIC. EXT - WINDY - SK2 | Lít | QCVN 16:2023/BXD | Thùng nhựa 18L | Công ty cổ phần Windy Việt Nam. Đc: Số 8 Ngõ 6 Đường Quang Lãm, Phường Phú Lương, TP. Hà Nội | 165411.1175 | - nt -
|  | Sơn bóng ngoại thất cao cấp SUPER SUN & RAIN - WINDY - SK4 | Lít | QCVN 16:2023/BXD | Thùng thiếc 15L |  | 375074.0741 | - nt -
|  | Sơn siêu bóng ngoại thất đặc biệt GOLD SHIELD - NANO - WINDY - SK5 | Lít | QCVN 16:2023/BXD | Thùng thiếc 15L |  | 490929.2929 | - nt -
[5 empty] | Lon thiếc 5L |  | 695227.2727 | - nt -
|  | Chống thấm màu công nghệ mới WATER PROOF COLOR - WINDY - CTM | Lít | QCVN 16:2023/BXD | Thùng nhựa 18L |  | 306878.7879 | - nt -
|  | Chống thấm hệ trộn xi măng WATER PROOF - WINDY - CT06 | Lít | QCVN 16:2023/BXD | Thùng nhựa 18L |  | 225474.6835 | - nt -
|  | Sơn chống thấm xi măng cho tường đứng WATER PHOOF - INPRO - CT3.1 | Lít | QCVN 16:2023/BXD | Thùng nhựa 18L |  | 203312.1019 | - nt -
6.1.11 | Sơn | Sơn mịn nội thất | lít | QCVN 16:2023-BXD | thùng 18L | Công ty CP sản xuất và kinh doanh Nano G8. Đc: Thôn 3, xã Nam Phù, TP. Hà Nội. ĐT: 0981.524528 | 39216 | Giá đến chân công trình từ 01/7/2026
|  | Sơn nội thất lau chùi hiệu quả | lít |  | thùng 18L |  | 88256
|  | Sơn siêu trắng trần cao cấp | lít |  | thùng 18L |  | 76917
|  | Sơn nội thất bóng ngọc trai | lít |  | thùng 18L |  | 142856
|  | Sơn siêu bóng nội thất cao cấp | lít |  | thùng 18L |  | 179003
|  | Sơn nội thất Men sứ đặc biệt | lít |  | thùng 18L |  | 338800 | - nt -
|  | Sơn mịn ngoại thất cao cấp | lít |  | thùng 18L |  | 104325 | - nt -
|  | Sơn ngoại thất bóng ngọc trai | lít | QCVN 16:2023-BXD | thùng 18L | Công ty CP sản xuất và kinh doanh Nano G8. Đc: Thôn 3, xã Nam Phù, TP. Hà Nội. ĐT: 0981.524528 | 179003 | - nt -
|  | Sơn siêu bóng ngoại thất cao cấp | lít |  | thùng 18L |  | 211611 | - nt -
|  | Sơn ngoại thất Men sứ đặc biệt | lít |  | thùng 18L |  | 392933 | - nt -
|  | Sơn chống thấm màu cao cấp | lít |  | thùng 18L |  | 189006 | - nt -
|  | Sơn chống thấm pha xi măng | lít |  | thùng 18L |  | 119022 | - nt -
|  | Sơn lót kháng kiềm nội thất | lít | TCVN 8652:2020 | thùng 18L |  | 77567 | - nt -
|  | Sơn lót kháng kiềm nội thất cao cấp | lít |  | thùng 18L |  | 106997 | - nt -
|  | Sơn lót kháng kiềm ngoại thất | lít |  | thùng 18L |  | 96308 | - nt -
|  | Sơn lót kháng kiềm ngoại thất cao cấp | lít |  | thùng 18L |  | 127075 | - nt -
|  | Bột bả nội thất | kg | TCVN 7239:2014 | bao 40kg |  | 7963 | - nt -
|  | Bột bả ngoại thất | kg |  | bao 40kg |  | 9506 | - nt -
6.1.12 | Sơn | SƠN NỘI THẤT SIÊU BÓNG, CHÙI RỬA TỐI ĐA - Maxxs Satin Gloss For Interior | lít | QCVN 16:2023/BXD | Thùng 18L; Thùng 5L | Công ty cổ phần sơn Maxxs Việt Nam. Đc: Số 330/35F đường Nhị Bình 5, xã Đông Thạnh, TP Hồ Chí Minh. ĐT: 0934.575357 | 250889 | Giá đến chân công trình từ 01/7/2026
|  | SƠN NỘI THẤT BÓNG MỜ, LAU CHÙI HIỆU QUẢ - Maxxs Easy Clean For Interior | lít | QCVN 16:2023/BXD | Thùng 18L; Thùng 5L |  | 163000
|  | SƠN NỘI THẤT SIÊU MỊN - Maxxs Silky For Interior | lít | QCVN 16:2023/BXD | Thùng 18L; Thùng 5L |  | 103778
|  | SƠN NỘI THẤT BÓNG SÁNG NGỌC TRAI - Maxxs Satin For Interior | lít | QCVN 16:2023/BXD | Thùng 18L; Thùng 5L |  | 208667 | - nt -
|  | SƠN NỘI THẤT CAO CẤP TIÊU CHUẨN - Maxxs One For Interior | lít | QCVN 16:2023/BXD | Thùng 18L; Thùng 5L |  | 55000 | - nt -
|  | SƠN NỘI THẤT SIÊU TRẮNG TRẦN - Maxxs Super White | lít | QCVN 16:2023/BXD | Thùng 18L; Thùng 5L |  | 103778 | - nt -
|  | SƠN LÓT CHỐNG KIỀM CHUYÊN DỤNG NỘI THẤT - Maxxs Alkli Shield For Interior | lít | QCVN 16:2023/BXD | Thùng 18L; Thùng 5L |  | 69000 | - nt -
|  | SƠN LÓT CHỐNG KIỀM NỘI THẤT - Maxxs Primer For Interior | lít | QCVN 16:2023/BXD | Thùng 18L; Thùng 5L |  | 125556 | - nt -
|  | SƠN NGOẠI THẤT CAO CẤP ULTRA, CHỐNG BÁM BẨN - Maxxs Nano Ultra For Exterior | lít | QCVN 16:2023/BXD | Thùng 15L; Thùng 5L |  | 319067 | - nt -
|  | SƠN NGOẠI THẤT SIÊU BÓNG VƯỢT TRỘI - Maxxs Super Galaxy For Exterior | lít | QCVN 16:2023/BXD | Thùng 5L |  | 490000 | - nt -
|  | SƠN NGOẠI THẤT BÓNG, MỊN MÀNG - Maxxs Satin For Exterior | lít | QCVN 16:2023/BXD | Thùng 18L; Thùng 5L |  | 252444 | - nt -
|  | SƠN NGOẠI THẤT CAO CẤP SIÊU MỊN - Maxxs Classic For Exterior | lít | QCVN 16:2023/BXD | Thùng 18L; Thùng 5L |  | 133667 | - nt -
|  | SƠN CHỐNG THẤM PHA XI MĂNG ĐA NĂNG - Maxxs Water Seal CT100 | lít | QCVN 16:2023/BXD | Thùng 20kg; Thùng 5kg |  | 164400 | - nt -
|  | SƠN CHỐNG THẤM MÀU CAO CẤP - Maxxs Waterproof CT200 | lít | QCVN 16:2023/BXD | Thùng 20kg; Thùng 5kg |  | 212700 | - nt -
|  | SƠN NGOẠI THẤT CAO CẤP BÓNG MỜ - Maxxs Royalsilk For Exterior | lít | QCVN 16:2023/BXD | Thùng 15L; Thùng 5L |  | 194667 | - nt -
|  | SƠN LÓT CHỐNG KIỀM CHUYÊN DỤNG NGOẠI THẤT - Maxxs Alkali Seal For Exterior | lít | QCVN 16:2023/BXD | Thùng 18L; Thùng 5L |  | 118333 | - nt -
|  | SƠN LÓT CHỐNG KIỀM NGOẠI THẤT - Maxxs Primer For Exterior | lít | QCVN 16:2023/BXD | Thùng 18L; Thùng 5L |  | 206222 | - nt -
|  | BỘT TRÉT NỘI THẤT CAO CẤP - Maxxs Filler For Interior | lít | TCVN 7239:2014 | Bao 40kg |  | 7875 | - nt -
|  | BỘT TRÉT NGOẠI THẤT CAO CẤP - Maxxs Filler For Exterior | lít | TCVN 7239:2014 | Bao 40kg |  | 10625 | - nt -
|  | BỘT TRÉT NỘI & NGOẠI THẤT CAO CẤP - Maxxs Filler For Interior & Exterior | lít | TCVN 7239:2014 | Bao 40kg |  | 9700 | - nt -
Note on B1: Hướng dẫn: Lựa chọn nhập nhóm vật liệu theo danh sách trong các ô bên dưới.
Note on D1: Hướng dẫn: Đơn vị tính không viết hoa chữ cái đầu tiên; không để số mũ (mét khối =m3)

## 6.2VL điện
Stt | Nhóm vật liệu | Tên vật liệu/loại vật liệu xây dựng (*) | Đơn vị tính (*) | Tiêu chuẩn kỹ thuật | Quy cách | Nhà sản xuất | Giá (chưa có VAT) (*) | Ghi chú
6.2 | Vật tư điện
6.2.1 | Vật tư ngành điện | Đèn Đường LED HM SMD 02 GLASS:
|  | ĐÈN LED HM SMD 02 GLASS – 50W | Bộ | TCVN 7722-1:2017, TCVN 7722-2-3:2019, QCVN 19:2019/BKHCN | Linh kiện: chíp LED Philips, nguồn Philips, bảo vệ xung áp từ 10kV-30kV, hiệu suất phát quang >125lm/W, kích thước 580x340x120mm-6,1kg(sử dụng từ 50W-80W), 665x340x120mm-8,1kg (sử dụng cho 80W-150W), 740x340x120mm-9,8kg (sử dụng cho 100W-240W)-DIMMING và ngõ chờ kết nối chiếu sáng thông minh, chống nhiễu từ, chịu môi trường muối mặn, bảo hành 5 năm. | Công ty TNHH đầu tư SX &TM Hoàng Minh Đc: B06 – L18, Khu A, Khu đô thị Dương Nội, Phường Dương Nội, Thành phố Hà Nội ; SĐT: 0969955962 | 8600000 | Giá từ ngày 01/7/2026 tại chân công trình địa bàn HP
|  | ĐÈN LED HM SMD 02 GLASS – 80W | Bộ |  |  |  | 9600000
|  | ĐÈN LED HM SMD 02 GLASS – 100W | Bộ |  |  |  | 10300000 | - nt -
|  | ĐÈN LED HM SMD 02 GLASS – 120W | Bộ |  |  |  | 12600000 | - nt -
|  | ĐÈN LED HM SMD 02 GLASS – 150W | Bộ |  |  |  | 13800000 | - nt -
|  | ĐÈN LED HM SMD 02 GLASS – 180W | Bộ |  |  |  | 15100000 | - nt -
|  | ĐÈN LED HM SMD 02 GLASS – 200W | Bộ |  |  |  | 16500000 | - nt -
Đèn Đường LED HM SMD 45:
|  | ĐÈN LED HM SMD 45 – 50W | Bộ | TCVN 7722-1:2017, TCVN 7722-2-3:2019, QCVN 19:2019/BKHCN | Linh kiện: chíp LED Philips, nguồn Philips, bảo vệ xung áp từ 10kV-30kV, hiệu suất phát quang >125lm/W, kích thước 580x245x110mm-5,5kg (sử dụng từ 50W-120W), 684x290x110mm-6,8kg (sử dụng cho (80W-180W), 786x290x110mm-8,6kg (sử dụng cho 150W-240W)-DIMMING và ngõ chờ kết nối chiếu sáng thông minh, chống nhiễu từ, chịu môi trường muối mặn, bảo hành 5 năm |  | 6800000 | - nt -
|  | ĐÈN LED HM SMD 45 – 80W | Bộ |  |  |  | 8200000 | - nt -
|  | ĐÈN LED HM SMD 45 – 100W | Bộ |  |  |  | 9000000 | - nt -
|  | ĐÈN LED HM SMD 45 – 120W | Bộ |  |  |  | 9800000 | - nt -
|  | ĐÈN LED HM SMD 45 – 150W | Bộ |  |  |  | 11500000 | - nt -
|  | ĐÈN LED HM SMD 45 – 180W | Bộ |  |  |  | 12200000 | - nt -
|  | ĐÈN LED HM SMD 45 – 200W | Bộ |  |  |  | 12900000 | - nt -
|  | Đèn Đường LED HM SMD 141: |  |  |  | Công ty TNHH đầu tư SX &TM Hoàng Minh Đc: B06 – L18, Khu A, Khu đô thị Dương Nội, Phường Dương Nội, Thành phố Hà Nội ; SĐT: 0969955962
|  | ĐÈN LED HM SMD 141 – 50W | Bộ | TCVN 7722-1:2017, TCVN 7722-2-3:2019, QCVN 19:2019/BKHCN | Linh kiện: chíp LED Philips, nguồn Philips, bảo vệ xung áp từ 10kV-30kV, hiệu suất phát quang >125lm/W, kích thước 520x210x100mm-4,1kg (sử dụng từ 50W-65W), 560x260x100mm-5,2kg (sử dụng cho 80W-120W), 660x260x100mm-6,4kg (sử dụng cho 100W-165W), 720x260x100mm-7,3kg (sử dụng từ 150W-200W)-DIMMING và ngõ chờ kết nối chiếu sáng thông minh, chống nhiễu từ, chịu môi trường muối mặn, bảo hành 5 năm |  | 6200000 | - nt -
|  | ĐÈN LED HM SMD 141 – 80W | Bộ |  |  |  | 7900000 | - nt -
|  | ĐÈN LED HM SMD 141 – 100W | Bộ |  |  |  | 8800000 | - nt -
|  | ĐÈN LED HM SMD 141 – 120W | Bộ |  |  |  | 9600000 | - nt -
|  | ĐÈN LED HM SMD 141 – 150W | Bộ |  |  |  | 10700000 | - nt -
|  | ĐÈN LED HM SMD 141 – 180W | Bộ |  |  |  | 11900000 | - nt -
|  | ĐÈN LED HM SMD 141 – 200W | Bộ |  |  |  | 12500000 | - nt -
Đèn Đường LED HM SMD 121:
|  | ĐÈN LED HM SMD 121 – 50W | Bộ | TCVN 7722-1:2017, TCVN 7722-2-3:2019, QCVN 19:2019/BKHCN | Linh kiện: chíp LED Philips, nguồn Philips, bảo vệ xung áp từ 10kV-30kV, hiệu suất phát quang >125lm/W, kích thước 623x238x113mm-4,2kg (sử dụng từ 50W-100W), 712x272x113mm-5,8kg (sử dụng cho 100W-180W), 760x302x1103mm-7,5kg (sử dụng cho 100W-165W) - DIMMING và ngõ chờ kết nối chiếu sáng thông minh, chống nhiễu từ, chịu môi trường muối mặn, bảo hành 5 năm |  | 6400000 | - nt -
|  | ĐÈN LED HM SMD 121 – 80W | Bộ |  |  |  | 7600000 | - nt -
|  | ĐÈN LED HM SMD 121 – 100W | Bộ |  |  |  | 8900000 | - nt -
|  | ĐÈN LED HM SMD 121 – 120W | Bộ |  |  |  | 9700000 | - nt -
|  | ĐÈN LED HM SMD 121 – 150W | Bộ | TCVN 7722-1:2017, TCVN 7722-2-3:2019, QCVN 19:2019/BKHCN |  |  | 10800000 | - nt -
|  | ĐÈN LED HM SMD 121 – 180W | Bộ |  |  |  | 11900000 | - nt -
|  | ĐÈN LED HM SMD 121 – 200W | Bộ |  |  |  | 12600000 | - nt -
Thiết bị chiếu sáng thông minh
|  | Bộ điều khiển chiếu sáng thông minh tại đèn HM-NEMA-R4-MO | Bộ | QCVN 122:2020/BTTTT, QCVN 112:2017/BTTT, QCVN 54:2020/BTTT, QCVN 18:2022/BTTT |  | Công ty TNHH đầu tư SX &TM Hoàng Minh Đc: B06 – L18, Khu A, Khu đô thị Dương Nội, Phường Dương Nội, Thành phố Hà Nội ; SĐT: 0969955962 | 3000000 | - nt -
|  | Bộ điều khiển chiếu sáng thông minh trọn bộ có khả năng kết nối trung tâm tại tủ | Bộ |  |  |  | 68000000 | - nt -
Tủ điện
|  | Tủ điện ĐKCS KT 1000x600x350mm Aptomat tổng Chint ≤150A | Tủ | ISO 9001-2015; ISO 14001:2015; TCVN 7794-1:2019 (IEC 60439-1:2014) |  |  | 14580000 | - nt -
|  | Tủ điện ĐKCS KT 1200x600x350mm Aptomat tổng Chint ≤150A | Tủ |  |  |  | 16350000 | - nt -
Cột thép
|  | Cột thép bát giác hoặc tròn côn liền cần | Cột | ISO 9001-2015; ISO 14001:2015; BS 5649:1995/BS EN 40-5:2002 | H=6m, dày 3mm |  | 3450000 | - nt -
|  | Cột thép bát giác hoặc tròn côn liền cần | Cột |  | H=7m, dày 3mm |  | 3800000 | - nt -
|  | Cột thép bát giác hoặc tròn côn liền cần | Cột |  | H=8m, dày 3mm |  | 4300000 | - nt -
|  | Cột thép bát giác hoặc tròn côn liền cần | Cột |  | H=9m, dày 4mm |  | 5800000 | - nt -
|  | Cột thép bát giác hoặc tròn côn liền cần | Cột |  | H=10m, dày 4mm |  | 6500000 | - nt -
|  | Cột thép bát giác hoặc tròn côn liền cần | Cột |  | H=11m, dày 4mm |  | 7200000 | - nt -
|  | Thân cột thép bát giác hoặc tròn côn | Cột |  | H=6m, D78- dày 3mm |  | 3600000 | - nt -
|  | Thân cột thép bát giác hoặc tròn côn | Cột |  | H=7m, D78- dày 3mm |  | 4350000 | - nt -
|  | Thân cột thép bát giác hoặc tròn côn | Cột |  | H=7m, D78- dày 3.5mm |  | 4800000 | - nt -
|  | Thân cột thép bát giác hoặc tròn côn | Cột |  | H=8m, D78- dày 4mm |  | 5800000 | - nt -
|  | Thân cột thép bát giác hoặc tròn côn | Cột |  | H=9m, D78- dày 4mm |  | 6400000 | - nt -
|  | Thân cột thép bát giác hoặc tròn côn | Cột |  | H=10m, D78- dày 4mm |  | 6900000 | - nt -
|  | Cần đèn đơn CD01 | Cần |  | cao 2m. Vươn 1.5m |  | 1800000 | - nt -
|  | Cần đèn đơn CD04 | Cần |  | cao 2m. Vươn 1.5m |  | 1900000 | - nt -
|  | Cần đèn kép CK06 | Cần |  | cao 2m. Vươn 1.5m |  | 2150000 | - nt -
|  | Cần cánh buồm Đơn lắp 1 đèn | Cần |  | cao 1,64m, vươn 2,1m |  | 3200000 | - nt -
|  | Cần cánh buồm Đơn lắp 2 đèn | Cần |  | cao 1,64m, vươn 2,5m |  | 3500000 | - nt -
|  | Cột đa giác | Cột |  | 14m D130mm, dày 4mm |  | 16500000 | - nt -
|  | Cột đa giác | Cột |  | 14m D130mm, dày 5mm |  | 20900000 | - nt -
|  | Cột đa giác | Cột | ISO 9001-2015; ISO 14001:2015; BS 5649:1995/BS EN 40-5:2002 | 17m D150mm, dày 5mm | Công ty TNHH đầu tư SX &TM Hoàng Minh Đc: B06 – L18, Khu A, Khu đô thị Dương Nội, Phường Dương Nội, Thành phố Hà Nội ; SĐT: 0969955962 | 23950000 | - nt -
|  | Lọng bán nguyệt | Bộ |  | bắt đèn pha |  | 2800000 | - nt -
|  | Lọng tròn bắt đèn pha | Bộ |  |  |  | 4800000 | - nt -
|  | Đế gang trang trí | Đế |  | DC03 |  | 8500000 | - nt -
Bộ đèn chiếu sáng sử dụng năng lượng mặt trời HM SMD 141 – NLMT:
|  | Bộ đèn LED NLMT HM SMD 141 50W | Bộ | TCVN 7722-1:2017, TCVN 7722-2-3:2019, QCVN 19:2019/BKHCN | Đã bao gồm trọn bộ vật tư linh kiện cho hệ thống chiếu sáng NLMT gồm tấm pin NLMT, ắc quy lithium sắt photphat, bộ điều khiển, đèn LED) |  | 25000000 | - nt -
|  | Bộ đèn LED NLMT HM SMD 141 60W | Bộ |  |  |  | 25500000 | - nt -
|  | Bộ đèn LED NLMT HM SMD 141 70W | Bộ |  |  |  | 28000000 | - nt -
|  | Bộ đèn LED NLMT HM SMD 141 80W | Bộ |  |  |  | 29000000 | - nt -
|  | Bộ đèn LED NLMT HM SMD 141 90W | Bộ |  |  |  | 29800000 | - nt -
|  | Bộ đèn LED NLMT HM SMD 141 100W | Bộ |  |  |  | 31000000 | - nt -
|  | Bộ đèn LED NLMT HM SMD 141 110W | Bộ |  |  |  | 31800000 | - nt -
|  | Bộ đèn LED NLMT HM SMD 141 120W | Bộ |  |  |  | 33300000 | - nt -
6.2.2 | Vật tư ngành điện | Cột thép liền cần đơn mạ kẽm nhúng nóng |  |  |  | Công ty Cổ Phần Điện và Chiếu Sáng Phú Thắng Đc: Lô số CN1, khu công nghiệp Thạch Thất - Quốc Oai, Xã Tây Phương, Thành phố Hà Nội, ĐT: 0968646147
|  | Cột thép Bát giác hoặc Tròn côn liền cần đơn H=6m tôn dày 3mm. | Cột | TCCS 01:2020/PT (XN.003.21) | Dn=56; Dg =124. |  | 2897799 | Giá từ ngày 01/7/2026 tại chân công trình địa bàn HP
|  | Cột thép Bát giác hoặc Tròn côn liền cần đơn H=7m tôn dày 3mm. | Cột |  | Dn=56; Dg =134. |  | 3210000
|  | Cột thép Bát giác hoặc Tròn côn liền cần đơn H=8m tôn dày 3mm. | Cột |  | Dn=56; Dg =150. |  | 3590000
|  | Cột thép Bát giác hoặc Tròn côn liền cần đơn H=8m tôn dày 3.5mm | Cột |  | . Dn=56; Dg=150. |  | 4156272 | - nt -
|  | Cột thép Bát giác hoặc Tròn côn liền cần đơn H=8m tôn dày 4mm. | Cột |  | Dn=56; Dg =150. |  | 4404654 | - nt -
|  | Cột thép Bát giác hoặc Tròn côn liền cần đơn H=9m tôn dày 3mm. | Cột | TCCS 01:2020/PT (XN.003.21) | Dn=56; Dg =161. |  | 4237254 | - nt -
|  | Cột thép Bát giác hoặc Tròn côn liền cần đơn H=9m tôn dày 3.5mm. | Cột |  | Dn=56; Dg=161. |  | 4854312 | - nt -
|  | Cột thép Bát giác hoặc Tròn côn liền cần đơn H=9m tôn dày 4mm. | Cột |  | Dn=56; Dg =161. | Công ty Cổ Phần Điện và Chiếu Sáng Phú Thắng Đc: Lô số CN1, khu công nghiệp Thạch Thất - Quốc Oai, Xã Tây Phương, Thành phố Hà Nội, ĐT: 0968646147 | 5325465 | - nt -
|  | Cột thép Bát giác hoặc Tròn côn liền cần đơn H=10m tôn dày 3.5mm | Cột | TCCS 01:2020/PT (XN.003.21) | Dn=56; Dg=172. |  | 5942563 | - nt -
|  | Cột thép Bát giác hoặc Tròn côn liền cần đơn H=10m tôn dày 4mm. | Cột |  | Dn=56; Dg=172. |  | 6043981 | - nt -
|  | Cột thép Bát giác hoặc Tròn côn liền cần đơn, H=11m tôn dày 4mm. | Cột |  | Dn=56; Dg=183. |  | 7255789 | - nt -
Cột thép đầu ngọn D78 mạ kẽm nhúng nóng
|  | Cột thép Bát giác hoặc Tròn côn 6m D78-3mm. | cột | TCCS 01:2020/PT (XN.003.21) | Dn=78; Dg=144. |  | 2854219.5 | - nt -
|  | Cột thép Bát giác hoặc Tròn côn 6m D78-3.5mm. | cột |  | Dn=78; Dg=144. |  | 3452546 | - nt -
|  | Cột thép Bát giác hoặc Tròn côn 7m D78-3mm. | cột |  | Dn=78; Dg=154. |  | 3543594 | - nt -
|  | Cột thép Bát giác hoặc Tròn côn 7m D78-3.5mm. | cột |  | Dn=78; Dg=154. |  | 4072308.7 | - nt -
|  | Cột thép Bát giác hoặc Tròn côn 8m D78-3mm. | cột |  | Dn=78; Dg=165. |  | 4065100.5 | - nt -
|  | Cột thép Bát giác hoặc Tròn côn 8m D78-3.5mm. | cột |  | Dn=78; Dg=165. |  | 4653097 | - nt -
|  | Cột thép Bát giác hoặc Tròn côn 8m D78-4mm. | cột |  | Dn=78; Dg=165. |  | 5199479 | - nt -
|  | Cột thép Bát giác hoặc Tròn côn 9m D78-3mm. | cột |  | Dn=78; Dg=175. |  | 4825652 | - nt -
|  | Cột thép Bát giác hoặc Tròn côn 9m D78-3.5mm. | cột |  | Dn=78; Dg=175. |  | 5175074.75 | - nt -
|  | Cột thép Bát giác hoặc Tròn côn 9m D78-4mm. | cột |  | Dn=78; Dg=175. |  | 6104858.95 | - nt -
|  | Cột thép Bát giác hoặc Tròn côn 10m D78-3.5mm. | cột |  | Dn=78;Dg=186. |  | 6148104.7 | - nt -
|  | Cột thép Bát giác hoặc Tròn côn 10m D78-4mm. | cột |  | Dn=78; Dg=186. |  | 6285049 | - nt -
Cần đèn mạ kẽm nhúng nóng
|  | Cần đèn PT01-D | Cái | TCCS 01:2020/PT (XN.003.21) | cao 2m, vươn 1,5m |  | 1512165 | - nt -
|  | Cần đèn PT03-D; PT05-D; PT10-D; PT11-D; PT16- D; PT18-D; PT21-D; PT22-D; PT24-D | Cái |  | cao 2m, vươn 1,5m |  | 1730521 | - nt -
|  | Cần đèn PT06-D; PT08-D; PT09-D; PT13-D; PT25- D | Cái |  | cao 2m, vươn 1,5m |  | 1452653 | - nt -
|  | Cần đèn PT01-K | Cái |  | cao 2m, vươn 1,5m |  | 1358123 | - nt -
|  | Cần đèn PT03-K; PT04-K; PT22-K | Cái |  | cao 2m, vươn 1,5m |  | 1699584 | - nt -
|  | Đèn LED chiếu sáng đường phố (Driver tích hợp DIM tự động tiết giảm công suất) |  |  |  | Công ty Cổ Phần Điện và Chiếu Sáng Phú Thắng Đc: Lô số CN1, khu công nghiệp Thạch Thất - Quốc Oai, Xã Tây Phương, Thành phố Hà Nội, ĐT: 0968646147
Đèn LED STAR 801B: Chip Philips, Driver Philips, bảo vệ xung áp 10kv Philips; hiệu suất phát quang ≥110LM/W kích thước (765x355x125)
|  | Đèn LED STAR 801 | Bộ | TCVN 7722-1:2017/IEC 60598-1:2014; TCVN 7722-2-3:2019/IEC 60598-2-3:2011 và TCVN 4255:2008/IEC 60529:2001 (SP.008.23.27) | công suất 60W-DIM 5 cấp |  | 5540000 | - nt -
|  | Đèn LED STAR 801 | Bộ |  | công suất 100W-DIM 5 cấp |  | 6960000 | - nt -
|  | Đèn LED STAR 801 | Bộ |  | công suất 120W-DIM 5 cấp |  | 7060000 | - nt -
|  | Đèn LED STAR 801 | Bộ |  | công suất 150W-DIM 5 cấp |  | 7500000 | - nt -
Đèn LED STAR 804: Chip Philips, Driver Philips, bảo vệ xung áp 10kv Philips; hiệu suất phát quang ≥110LM/W kích thước 422x320x140 và 522x320x140
|  | Đèn LED STAR 804 | bộ | TCVN 7722-1:2017/IEC 60598-1:2014; TCVN 7722-2-3:2019/IEC 60598-2-3:2011 và TCVN 4255:2008/IEC 60529:2001 (SP.008.23.27 | công suất 40W-50W-60W - DIM 5 cấp |  | 4440000 | - nt -
|  | Đèn LED STAR 804 | bộ |  | công suất 70W-80W-90W - DIM 5 cấp |  | 4850000 | - nt -
|  | Đèn LED STAR 804 | bộ |  | công suất 100W-110W -DIM 5 cấp |  | 5150000 | - nt -
|  | Đèn LED STAR 804 | bộ |  | công suất 120W- 130W -DIM 5 cấp |  | 6350000 | - nt -
|  | Đèn LED STAR 804 | bộ |  | công suất 140W-150W-DIM 5 cấp |  | 6850000 | - nt -
Đèn LED STAR 814: Chip Philips, Driver Philips, bảo vệ xung áp 10KV Philips; hiệu suất phát quang ≥ 110LM/W; Kích thước 518x228x114 với 50w - 100W;Kích thước 750x322x167 với 100w - 150W;Kích thước 900x386x167 với 150w - 200W
|  | Đèn LED STAR 814 | bộ |  | công suất 80W-DIM 5 cấp |  | 8136000 | - nt -
|  | Đèn LED STAR 814 | bộ | TCVN 7722-1:2017/IEC 60598-1:2014; TCVN 7722-2-3:2019/IEC 60598-2-3:2011 và TCVN 4255:2008/IEC 60529:2001 (SP.008.23.27 | công suất 100W-DIM 5 cấp |  | 5300000 | - nt -
|  | Đèn LED STAR 814 | bộ |  | công suất 120W-DIM 5 cấp |  | 5500000 | - nt -
|  | Đèn LED STAR 814 | bộ |  | công suất 150W-DIM 5 cấp |  | 6680000 | - nt -
|  | Đèn LED STAR 814 | bộ |  | công suất 180W-DIM 5 cấp |  | 6850000 | - nt -
Đèn LED STAR 821: Chip Philips, Driver Philips, bảo vệ xung áp 10KV Philips; hiệu suất phát quang ≥ 110LM/W; Kích thước:604x385x140 và 686x385x140
|  | Đèn LED STAR 821 | bộ | TCVN 7722-1:2017/IEC 60598-1:2014; TCVN 7722-2-3:2019/IEC 60598-2-3:2011 và TCVN 4255:2008/IEC 60529:2001 (SP.008.23.27 | công suất 40W-60W-DIM 5 cấp |  | 4280000 | - nt -
|  | Đèn LED STAR 821 | bộ |  | công suất 70W-90W-DIM 5 cấp |  | 4520000 | - nt -
|  | Đèn LED STAR 821 | bộ |  | công suất 100W-110W -DIM 5 cấp |  | 5100000 | - nt -
|  | Đèn LED STAR 821 | bộ |  | công suất 120W-130W -DIM 5 cấp |  | 5500000 | - nt -
|  | Đèn LED STAR 821 | bộ |  | công suất 140W-150W- DIM 5 cấp |  | 5780000 | - nt -
|  | Đèn LED STAR 847: Chip Philips, Driver Philips, bảo vệ xung áp 10KV Philips; hiệu suất phát quang ≥ 110LM/W;Kích thước: 720x280x80 với 50W - 100W;Kích thước: 850x340x80 với 150W-200W |  |  |  | Công ty Cổ Phần Điện và Chiếu Sáng Phú Thắng Đc: Lô số CN1, khu công nghiệp Thạch Thất - Quốc Oai, Xã Tây Phương, Thành phố Hà Nội, ĐT: 0968646147
|  | Đèn LED STAR 847 | bộ | TCVN 7722-1:2017/IEC 60598-1:2014; TCVN 7722-2-3:2019/IEC 60598-2-3:2011 và TCVN 4255:2008/IEC 60529:2001 (SP.008.23.27 | công suất 40W -50W-60W-DIM 5 cấp |  | 2530000 | - nt -
|  | Đèn LED STAR 847 | bộ |  | công suất 70W-80W- 90W-DIM 5 cấp |  | 2840000 | - nt -
|  | Đèn LED STAR 847 | bộ |  | công suất 100W-110W -DIM 5 cấp |  | 3100000 | - nt -
|  | Đèn LED STAR 847 | bộ |  | công suất 120W-140W-DIM 5 cấp |  | 3350000 | - nt -
|  | Đèn LED STAR 847 | bộ |  | công suất 150W-DIM 5 cấp |  | 3500000 | - nt -
Đèn LED STAR 820: Chip Philips, Driver Philips, bảo vệ xung áp 10KV Philips; hiệu suất phát quang ≥ 110LM/W; Kích thước: 495x295x86 và 650x295x86
|  | Đèn LED STAR 820 | bộ | TCVN 7722-1:2017/IEC 60598-1:2014; TCVN 7722-2-3:2019/IEC 60598-2-3:2011 và TCVN 4255:2008/IEC 60529:2001 (SP.008.23.27) | công suất 40W-50W-60W-DIM 5 cấp |  | 4004000 | - nt -
|  | Đèn LED STAR 820 | bộ |  | công suất 70W-80W-90W -DIM 5 cấp |  | 4340000 | - nt -
|  | Đèn LED STAR 820 | bộ |  | công suất 100W-110W -DIM 5 cấp |  | 5300000 | - nt -
|  | Đèn LED STAR 820 | bộ |  | công suất 120W-130W -DIM 5 cấp |  | 5560000 | - nt -
|  | Đèn LED STAR 820 | bộ |  | công suất 140W-150W -DIM 5 cấp |  | 5850000 | - nt -
|  | Đèn LED STAR 820 | bộ |  | công suất 160W-200W -DIM 5 cấp |  | 6100000 | - nt -
Đèn LED STAR 888: Chip Philips, Driver Philips, bảo vệ xung áp 10KV Philips; hiệu suất phát quang ≥ 110LM/W;Kích thước 620x340x110 với 50W-100W;Kích thước: 700x340x110 với 100W-150W; Kích thước 860x340x110 với 150W- 200W
|  | Đèn LED STAR 888 | bộ | TCVN 7722-1:2017/IEC 60598-1:2014; TCVN 7722-2-3:2019/IEC 60598-2-3:2011 và TCVN 4255:2008/IEC 60529:2001 (SP.008.23.27 | công suất 50W-DIM 5 cấp |  | 5250000 | - nt -
|  | Đèn LED STAR 888 | bộ |  | công suất 75W-DIM 5 cấp |  | 5450000 | - nt -
|  | Đèn LED STAR 888 | bộ |  | công suất 100W-DIM 5 cấp |  | 5750000 | - nt -
|  | Đèn LED STAR 888 | bộ |  | công suất 125W-DIM 5 cấp |  | 5990000 | - nt -
|  | Đèn LED STAR 888 | bộ |  | công suất 150W-DIM 5 cấp |  | 6450000 | - nt -
|  | Đèn LED STAR 901: Chip Philips, Driver Philips, bảo vệ xung áp 10KV Philips; hiệu suất phát quang ≥ 110LM/W;Kích thước 425x325x120 với 150w-200W;Kích thước 450x325x120 với 200W-300W;Kích thước 460x460x100 với 400W-500W |  |  |  | Công ty Cổ Phần Điện và Chiếu Sáng Phú Thắng Đc: Lô số CN1, khu công nghiệp Thạch Thất - Quốc Oai, Xã Tây Phương, Thành phố Hà Nội, ĐT: 0968646147
|  | Đèn Pha LED 901 | bộ | TCVN 7722-1:2017/IEC 60598-1:2014; TCVN 7722-2-3:2019/IEC 60598-2-3:2011 và TCVN 4255:2008/IEC 60529:2001 (SP.008.23.27 | công suất 100W-150W, sử dụng 2-3 mắt COB-DIM 5 cấp |  | 3500000 | - nt -
|  | Đèn Pha LED 901 | bộ |  | công suất 200W-250W, sử dụng 4-5 mắt COB-DIM 5 cấp |  | 3950000 | - nt -
|  | Đèn Pha LED 901 | bộ |  | công suất 300W-400W, sử dụng 8 mắt COB-DIM 5 cấp |  | 7020000 | - nt -
Đèn LED NEPTUNE : Chip Philips, Driver Philips, bảo vệ xung áp 10KV Philips; hiệu suất phát quang ≥ 110LM/W;Kích thước : 610x268x140 với 40W-100w;Kích thước : 765x320x140 với 100W-150W;Kích thước 866x370x160 với 150w-200W
|  | Đèn LED NEPTUNE | bộ | TCVN 7722-1:2017/IEC 60598-1:2014; TCVN 7722-2-3:2019/IEC 60598-2-3:2011 và TCVN 4255:2008/IEC 60529:2001 (SP.008.23.27 | công suất 60 W-DIM 5 cấp |  | 4916000 | - nt -
|  | Đèn LED NEPTUNE | bộ |  | công suất 100 W-DIM 5 cấp |  | 5690000 | - nt -
|  | Đèn LED NEPTUNE | bộ |  | công suất 150 W-DIM 5 cấp |  | 6750000 | - nt -
|  | Đèn LED NEPTUNE | bộ |  | công suất 180 W-DIM 5 cấp |  | 7000000 | - nt -
|  | Đèn LED NEPTUNE | bộ |  | công suất 200 W-DIM 5 cấp |  | 7500000 | - nt -
ĐÈN NĂNG LƯỢNG MẶT TRỜI: Chip Phillips, Driver Phillip; ( Đã bao gồm tấm pin NLMT, tủ điện, ắc quy Lithium FeP04, Controler Dim 4 cấp;Kích thước : 742x273x145 với 50W-150W; Kích thước 792x273x145 với 150W-250W
|  | BỘ ĐÈN NLMT TRIANGLE | bộ | TCVN 7722-1:2017/IEC 60598-1:2014; TCVN 7722-2-3:2019/IEC 60598-2-3:2011 và TCVN 4255:2008/IEC 60529:2001 (SP.008.23.27 | công suất 40W-50W-DIM 5 cấp |  | 15700000 | - nt -
|  | BỘ ĐÈN NLMT TRIANGLE | bộ |  | công suất 60W-70W-DIM 5 cấp |  | 16100000 | - nt -
|  | BỘ ĐÈN NLMT TRIANGLE | bộ |  | công suất 80W-90W-DIM 5 cấp |  | 17300000 | - nt -
|  | BỘ ĐÈN NLMT TRIANGLE | bộ |  | công suất 100W-110W-DIM 5 cấp |  | 21100000 | - nt -
|  | BỘ ĐÈN NLMT TRIANGLE | bộ |  | công suất 120W-130W - DIM 5 cấp |  | 24500000 | - nt -
|  | BỘ ĐÈN NLMT TRIANGLE | bộ |  | công suất 140W-150W-DIM 5 cấp |  | 26500000 | - nt -
Đèn LED TRIANGLE : Chip Philips, Driver Philips, bảo vệ xung áp 10KV Philips; hiệu suất phát quang ≥ 110LM/W; Kích thước : 742x273x145 với 50W-150W; Kích thước 792x273x145 với 150W-250W
|  | Đèn LED TRIANGLE | bộ | TCVN 7722-1:2017/IEC 60598-1:2014; TCVN 7722-2-3:2019/IEC 60598-2-3:2011 và TCVN 4255:2008/IEC 60529:2001 (SP.008.23.27) | công suất 40W-50W-60W-DIM 5 cấp |  | 5950000 | - nt -
|  | Đèn LED TRIANGLE | bộ |  | công suất 70W-80W-DIM 5 cấp | Công ty Cổ Phần Điện và Chiếu Sáng Phú Thắng Đc: Lô số CN1, khu công nghiệp Thạch Thất - Quốc Oai, Xã Tây Phương, Thành phố Hà Nội, ĐT: 0968646147 | 6350000 | - nt -
|  | Đèn LED TRIANGLE | bộ |  | công suất 90W-100W-DIM 5 cấp |  | 6750000 | - nt -
|  | Đèn LED TRIANGLE | bộ | TCVN 7722-1:2017/IEC 60598-1:2014; TCVN 7722-2-3:2019/IEC 60598-2-3:2011 và TCVN 4255:2008/IEC 60529:2001 (SP.008.23.27) | công suất 110W-120W-DIM 5 cấp |  | 7150000 | - nt -
|  | Đèn LED TRIANGLE | bộ |  | công suất 130W-150W-DIM 5 cấp |  | 7550000 | - nt -
|  | Đèn LED TRIANGLE | bộ |  | công suất 160W- 200W-DIM 5 cấp |  | 8530000 | - nt -
|  | Đèn LED TRIANGLE | bộ |  | công suất 210W-250 W-DIM 5 cấp |  | 9375000 | - nt -
Cáp treo hạ thế 1 ruột lõi 0,6/1kV - Cu/PVC
|  | Cu/XLPE/PVC | m | QCVN 4:2009/BKHCN và sửa đổi 1:2016 QCVN 4:2009/BKHCN (QC2004-23) | 1x6mm2 |  | 39405.15 | - nt -
|  | Cu/XLPE/PVC | m |  | 1x10mm2 |  | 63296.1 | - nt -
|  | Cu/XLPE/PVC | m |  | 1x16mm2 |  | 98145 | - nt -
|  | Cu/XLPE/PVC | m |  | 1x25mm2 |  | 151564.5 | - nt -
|  | Cu/XLPE/PVC | m |  | 1x35mm2 |  | 209062.35 | - nt -
|  | Cu/XLPE/PVC | m |  | 1x50mm2 |  | 290850.75 | - nt -
|  | Cu/XLPE/PVC | m |  | 1x70mm2 |  | 406674 | - nt -
|  | Cu/XLPE/PVC | m |  | 1x95mm2 |  | 563508.9 | - nt -
|  | Cu/XLPE/PVC | m |  | 1x120mm2 |  | 708693.3 | - nt -
|  | Cu/XLPE/PVC | m |  | 1x150mm2 |  | 880024.5 | - nt -
|  | Cu/XLPE/PVC | m |  | 1x185mm2 |  | 1095417 | - nt -
|  | Cu/XLPE/PVC | m |  | 1x240mm2 |  | 1441859.4 | - nt -
Cáp treo hạ thế 2 ruột lõi 0,6/1kV - Cu/XLPE/PVC
|  | Cu/XLPE/PVC | m | QCVN 4:2009/BKHCN và sửa đổi 1:2016 QCVN 4:2009/BKHCN (QC2004-23) | 2x1.5mm2 |  | 23881.2 | - nt -
|  | Cu/XLPE/PVC | m |  | 2x2.5mm2 |  | 37872.8 | - nt -
|  | Cu/XLPE/PVC | m |  | 2x4mm2 |  | 61586 | - nt -
|  | Cu/XLPE/PVC | m |  | 2x6mm2 |  | 86886.8 | - nt -
|  | Cu/XLPE/PVC | m |  | 2x10mm2 |  | 137023.6 | - nt -
|  | Cu/XLPE/PVC | m |  | 2x16mm2 |  | 210572.6 | - nt -
|  | Cu/XLPE/PVC | m |  | 2x25mm2 |  | 326365.2 | - nt -
|  | Cu/XLPE/PVC | m |  | 2x35mm2 |  | 448088.2 | - nt -
|  | Cu/XLPE/PVC | m |  | 2x50mm2 |  | 615263.6 | - nt -
Cáp treo hạ thế 3+1 ruột (1 ruột trung tính nhỏ hơn) lõi 0,6/1kV - Cu/XLPE/PVC
|  | Cu/XLPE/PVC | m | QCVN 4:2009/BKHCN và sửa đổi 1:2016 QCVN 4:2009/BKHCN (QC2004-23) | 3x10+1x6mm2 |  | 234022.5 | - nt -
|  | Cu/XLPE/PVC | m |  | 3x16+1x10mm2 |  | 364849.65 | - nt -
|  | Cu/XLPE/PVC | m |  | 3x25+1x16mm2 |  | 563207.85 | - nt -
|  | Cu/XLPE/PVC | m |  | 3x35+1x16mm2 |  | 736607.25 | - nt -
|  | Cu/XLPE/PVC | m |  | 3x35+1x25mm2 |  | 792732.15 | - nt -
|  | Cu/XLPE/PVC | m |  | 3x50+1x25mm2 |  | 1024564.95 | - nt -
|  | Cu/XLPE/PVC | m |  | 3x50+1x35mm2 | Công ty Cổ Phần Điện và Chiếu Sáng Phú Thắng Đc: Lô số CN1, khu công nghiệp Thạch Thất - Quốc Oai, Xã Tây Phương, Thành phố Hà Nội, ĐT: 0968646147 | 1082628.45 | - nt -
|  | Cu/XLPE/PVC | m |  | 3x70+1x35mm2 |  | 1453613.85 | - nt -
|  | Cu/XLPE/PVC | m |  | 3x70+1x50mm2 |  | 1530241.2 | - nt -
|  | Cu/XLPE/PVC | m | QCVN 4:2009/BKHCN và sửa đổi 1:2016 QCVN 4:2009/BKHCN (QC2004-23) | 3x95+1x50mm2 |  | 1988946.9 | - nt -
|  | Cu/XLPE/PVC | m |  | 3x95+1x70mm2 |  | 2112334.2 | - nt -
|  | Cu/XLPE/PVC | m |  | 3x120+1x70mm2 |  | 2550926.25 | - nt -
|  | Cu/XLPE/PVC | m |  | 3x120+1x95mm2 |  | 2708311.95 | - nt -
|  | Cu/XLPE/PVC | m |  | 3x150+1x95mm2 |  | 3223318.05 | - nt -
|  | Cu/XLPE/PVC | m |  | 3x150+1x120mm2 |  | 3369691.8 | - nt -
|  | Cu/XLPE/PVC | m |  | 3x185+1x95mm2 |  | 3874927.95 | - nt -
|  | Cu/XLPE/PVC | m |  | 3x185+1x120mm2 |  | 4022736.75 | - nt -
|  | Cu/XLPE/PVC | m |  | 3x185+1x150mm2 |  | 4194545.85 | - nt -
|  | Cu/XLPE/PVC | m |  | 3x240+1x120mm2 |  | 5066444.7 | - nt -
|  | Cu/XLPE/PVC | m |  | 3x240+1x150mm2 |  | 5238423.9 | - nt -
|  | Cu/XLPE/PVC | m |  | 3x240+1x185mm2 |  | 5454249.75 | - nt -
Cáp treo hạ thế 4 ruột lõi 0,6/1kV - Cu/XLPE/PVC
|  | Cu/XLPE/PVC | m | QCVN 4:2009/BKHCN và sửa đổi 1:2016 QCVN 4:2009/BKHCN (QC2004-23) | 4x6mm2 |  | 143793.6 | - nt -
|  | Cu/XLPE/PVC | m |  | 4x10mm2 |  | 229755.6 | - nt -
|  | Cu/XLPE/PVC | m |  | 4x16mm2 |  | 352474.8 | - nt -
|  | Cu/XLPE/PVC | m |  | 4x25mm2 |  | 549752.4 | - nt -
|  | Cu/XLPE/PVC | m |  | 4x35mm2 |  | 756096 | - nt -
|  | Cu/XLPE/PVC | m |  | 4x50mm2 |  | 1030388.4 | - nt -
|  | Cu/XLPE/PVC | m |  | 4x70mm2 |  | 1471574.4 | - nt -
|  | Cu/XLPE/PVC | m | QCVN 4:2009/BKHCN và sửa đổi 1:2016 QCVN 4:2009/BKHCN (QC2004-23) | 4x95mm2 |  | 2018325.6 | - nt -
|  | Cu/XLPE/PVC | m |  | 4x120mm2 |  | 2536630.8 | - nt -
|  | Cu/XLPE/PVC | m |  | 4x150mm2 |  | 3150523.2 | - nt -
|  | Cu/XLPE/PVC | m |  | 4x185mm2 |  | 3921123.6 | - nt -
|  | Cu/XLPE/PVC | m |  | 4x240mm2 |  | 5158099.2 | - nt -
Cáp ngầm hạ thế 2 ruột lõi 0,6/1kV - Cu/XLPE/PVC/DSTA/PVC
|  | Cu/XLPE/PVC/DSTA/PVC | m | QCVN 4:2009/BKHCN và sửa đổi 1:2016 QCVN 4:2009/BKHCN (QC2004-23) | 2x6mm2 |  | 84921.6 | - nt -
|  | Cu/XLPE/PVC/DSTA/PVC | m |  | 2x10mm2 |  | 129326.4 | - nt -
|  | Cu/XLPE/PVC/DSTA/PVC | m |  | 2x16mm2 |  | 194637.6 | - nt -
|  | Cu/XLPE/PVC/DSTA/PVC | m |  | 2x25mm2 |  | 294578.4 | - nt -
|  | Cu/XLPE/PVC/DSTA/PVC | m |  | 2x35mm2 |  | 399530.4 | - nt -
|  | Cu/XLPE/PVC/DSTA/PVC | m |  | 2x50mm2 |  | 540882 | - nt -
|  | Cu/XLPE/PVC/DSTA/PVC | m | QCVN 4:2009/BKHCN và sửa đổi 1:2016 QCVN 4:2009/BKHCN (QC2004-23) | 2x70mm2 |  | 766521.6 | - nt -
|  | Cu/XLPE/PVC/DSTA/PVC | m |  | 2x95mm2 |  | 1058320.8 | - nt -
|  | Cu/XLPE/PVC/DSTA/PVC | m |  | 2x120mm2 | Công ty Cổ Phần Điện và Chiếu Sáng Phú Thắng Đc: Lô số CN1, khu công nghiệp Thạch Thất - Quốc Oai, Xã Tây Phương, Thành phố Hà Nội, ĐT: 0968646147 | 1322756.4 | - nt -
|  | Cu/XLPE/PVC/DSTA/PVC | m |  | 2x150mm2 |  | 1639845.6 | - nt -
|  | Cu/XLPE/PVC/DSTA/PVC | m |  | 2x185mm2 |  | 2049165.6 | - nt -
Cáp ngầm hạ thế 3+1 ruột lõi 0,6/1kV -Cu/XLPE/PVC/DSTA/PVC
|  | Cu/XLPE/PVCDSTA/PVC | m | QCVN 4:2009/BKHCN và sửa đổi 1:2016 QCVN 4:2009/BKHCN (QC2004-23) | 3x10+1x6mm2 |  | 205354.66 | - nt -
|  | Cu/XLPE/PVCDSTA/PVC | m |  | 3x16+1x10mm2 |  | 315100.94 | - nt -
|  | Cu/XLPE/PVCDSTA/PVC | m |  | 3x25+1x16mm2 |  | 480169.9 | - nt -
|  | Cu/XLPE/PVCDSTA/PVC | m |  | 3x35+1x16mm2 |  | 625213.05 | - nt -
|  | Cu/XLPE/PVCDSTA/PVC | m |  | 3x35+1x25mm2 |  | 672812.42 | - nt -
|  | Cu/XLPE/PVCDSTA/PVC | m |  | 3x50+1x25mm2 |  | 865316.62 | - nt -
|  | Cu/XLPE/PVCDSTA/PVC | m |  | 3x50+1x35mm2 |  | 915461.61 | - nt -
|  | Cu/XLPE/PVCDSTA/PVC | m |  | 3x70+1x35mm2 |  | 1238392.26 | - nt -
|  | Cu/XLPE/PVCDSTA/PVC | m |  | 3x70+1x50mm2 |  | 1302801.5 | - nt -
|  | Cu/XLPE/PVCDSTA/PVC | m |  | 3x95+1x50mm2 |  | 1684189.64 | - nt -
|  | Cu/XLPE/PVCDSTA/PVC | m |  | 3x95+1x70mm2 |  | 1786877.61 | - nt -
|  | Cu/XLPE/PVCDSTA/PVC | m |  | 3x120+1x70mm2 |  | 2153719.54 | - nt -
|  | Cu/XLPE/PVCDSTA/PVC | m |  | 3x120+1x95mm2 |  | 2285743.32 | - nt -
|  | Cu/XLPE/PVCDSTA/PVC | m |  | 3x150+1x95mm2 |  | 2719274.11 | - nt -
|  | Cu/XLPE/PVCDSTA/PVC | m |  | 3x150+1x120mm2 |  | 2840318.74 | - nt -
|  | Cu/XLPE/PVCDSTA/PVC | m |  | 3x185+1x95mm2 |  | 3260689.18 | - nt -
|  | Cu/XLPE/PVCDSTA/PVC | m |  | 3x185+1x120mm2 |  | 3384973.69 | - nt -
|  | Cu/XLPE/PVCDSTA/PVC | m |  | 3x185+1x150mm2 |  | 3528492.66 | - nt -
|  | Cu/XLPE/PVCDSTA/PVC | m |  | 3x240+1x120mm2 |  | 4251345 | - nt -
|  | Cu/XLPE/PVCDSTA/PVC | m |  | 3x240+1x150mm2 |  | 4395994.47 | - nt -
|  | Cu/XLPE/PVCDSTA/PVC | m |  | 3x240+1x185mm2 |  | 4575838.4 | - nt -
Cáp ngầm hạ thế 4 ruột lõi 0,6/1kV - Cu/XLPE/PVC/DSTA/PVC
|  | Cu/XLPE/PVC/DSTA/PVC | m | QCVN 4:2009/BKHCN và sửa đổi 1:2016 QCVN 4:2009/BKHCN (QC2004-23) | 4x6mm2 |  | 144803.75 | - nt -
|  | Cu/XLPE/PVC/DSTA/PVC | m |  | 4x10mm2 |  | 226041.48 | - nt -
|  | Cu/XLPE/PVC/DSTA/PVC | m |  | 4x16mm2 | Công ty Cổ Phần Điện và Chiếu Sáng Phú Thắng Đc: Lô số CN1, khu công nghiệp Thạch Thất - Quốc Oai, Xã Tây Phương, Thành phố Hà Nội, ĐT: 0968646147 | 344936.83 | - nt -
|  | Cu/XLPE/PVC/DSTA/PVC | m |  | 4x25mm2 |  | 526879.5 | - nt -
|  | Cu/XLPE/PVC/DSTA/PVC | m | QCVN 4:2009/BKHCN và sửa đổi 1:2016 QCVN 4:2009/BKHCN (QC2004-23) | 4x35mm2 |  | 721118.02 | - nt -
|  | Cu/XLPE/PVC/DSTA/PVC | m |  | 4x50mm2 |  | 979446.58 | - nt -
|  | Cu/XLPE/PVC/DSTA/PVC | m |  | 4x70mm2 |  | 1406751.64 | - nt -
|  | Cu/XLPE/PVC/DSTA/PVC | m |  | 4x95mm2 |  | 1918213.78 | - nt -
|  | Cu/XLPE/PVC/DSTA/PVC | m |  | 4x120mm2 |  | 2406454.12 | - nt -
|  | Cu/XLPE/PVC/DSTA/PVC | m |  | 4x150mm2 |  | 2984017.26 | - nt -
|  | Cu/XLPE/PVC/DSTA/PVC | m |  | 4x185mm2 |  | 3708034.68 | -nt -
|  | Cu/XLPE/PVC/DSTA/PVC | m |  | 4x240mm2 |  | 4865709.24 | -nt -
Cáp ABC vặn xoắn ruột nhôm - Al/XLPE 0,6/1kV
|  | Cáp ABC vặn xoắn | m | QCVN 4:2009/BKHCN và sửa đổi 1:2016 QCVN 4:2009/BKHCN (QC2004-23) | 2x16 mm2 |  | 20593.2 | -nt -
|  | Cáp ABC vặn xoắn | m |  | 2x25mm2 |  | 31599.6 | -nt -
|  | Cáp ABC vặn xoắn | m |  | 2x35mm2 |  | 42399.6 | -nt -
|  | Cáp ABC vặn xoắn | m |  | 2x50 mm2 |  | 59799.6 | -nt -
|  | Cáp ABC vặn xoắn | m |  | 4x16 mm2 |  | 41199.6 | -nt -
|  | Cáp ABC vặn xoắn | m |  | 4x25 mm2 |  | 63000 | -nt -
|  | Cáp ABC vặn xoắn | m | QCVN 4:2009/BKHCN và sửa đổi 1:2016 QCVN 4:2009/BKHCN (QC2004-23) | 4x35 mm2 |  | 84600 | -nt -
|  | Cáp ABC vặn xoắn | m |  | 4x50 mm2 |  | 119600.4 | -nt -
|  | Cáp ABC vặn xoắn | m |  | 4x70 mm2 |  | 163599.6 | -nt -
|  | Cáp ABC vặn xoắn | m |  | 4x95 mm2 |  | 224000.4 | -nt -
|  | Cáp ABC vặn xoắn | m |  | 4x120 mm2 |  | 281199.6 | -nt -
6.2.3 | Vật tư ngành điện | Đèn LED đường VS-DD-K 60W, | Bộ | QCVN19:2019/ BKHCN TCVN7722:2017; TCVN7722:2019; ISO 9001:2015 ISO 14001:2015; ISO45001:2018; ISO 50001:2018 | IP67, IK 08, Dimming 10 Cấp, PF>0.9, CRI >70, CCT 3000-6000K, 130-170lm/W | Công ty cổ phần thiết bị điện Vinshine; Đc: Tổ dân phố số 3 ( tại nhà bà Nguyễn Thị Thanh Hương), phường An Dương, thành phố Hải Phòng, Việt Nam, SĐT: 0946.749.046 | 6390000 | Giá từ 01/4/2026 tại công trình địa bàn HP
|  | Đèn LED đường VS-DD-K 80W, | Bộ |  |  |  | 6654000
|  | Đèn LED đường VS-DD-K 100W, | Bộ |  |  |  | 6819000
|  | Đèn LED đường VS-DD-K 120W, | Bộ |  |  |  | 7828000 | -nt -
|  | Đèn LED đường VS-DD-K 150W, | Bộ |  |  |  | 7973000 | -nt -
|  | Đèn LED đường VS-DD-K 180W, | Bộ |  |  |  | 9402000 | -nt -
|  | Đèn LED đường VS-DD-K 200W, | Bộ |  |  |  | 11693000 | -nt -
|  | Đèn LED đường VS-DD-T 50W, | Bộ |  | IP67, IK10, Dimming 10 Cấp, PF>0.9, CRI >70, CCT 3000-6000K,130- 170lm/W |  | 6860000 | -nt -
|  | Đèn LED đường VS-DD-T 80W, | Bộ |  |  |  | 7560000 | -nt -
|  | Đèn LED đường VS-DD-T 100W, | Bộ |  |  |  | 8260000 | -nt -
|  | Đèn LED đường VS-DD-T 120W, | Bộ |  |  |  | 8960000 | -nt -
|  | Đèn LED đường VS-DD-T 150W, | Bộ | QCVN19:2019/ BKHCN TCVN7722:2017; TCVN7722:2019; ISO 9001:2015 ISO 14001:2015; ISO45001:2018; ISO 50001:2018 |  |  | 9660000 | -nt -
|  | Đèn pha LED VS-DP-B 100W , | Bộ |  | IP67, IK10, Dimming 10 Cấp, PF>0.9, CRI >70, CCT 3000-6000K, 150-170lm/W, |  | 13500000 | -nt -
|  | Đèn pha LED VS-DP-B 200W, | Bộ |  |  |  | 15430000 | -nt -
|  | Đèn pha LED VS-DP-B 300W, | Bộ |  |  |  | 16800000 | -nt -
6.2.4 | Vật tư ngành điện | Cột thép liền cần đơn mạ kẽm nhúng nóng |  |  |  | Công ty Cổ phần Tập đoàn MDC Group; Đc: Phòng 411, Tầng 4, Tòa nhà văn phòng Detech, số 8 Tôn Thất Thuyết, Phường Cầu Giấy, Thành Phố Hà Nội; SĐT:0981 828 838
|  | Cột thép bát giác, tròn côn liền cần đơn, | Cột | BS5649:1995/ BS EN 40-5:2002 | H = 7m tôn dày 3mm, Dn = 58mm; Dg = 140mm. |  | 3554000 | Giá từ 01/7/2026 tại Kho bên bán
|  | Cột thép bát giác, tròn côn liền cần đơn, | Cột |  | H = 8m tôn dày 3.5mm, Dn = 58mm; Dg = 150mm. |  | 5555000
|  | Cột thép bát giác, tròn côn liền cần đơn, | Cột | BS5649:1995/ BS EN 40-5:2002 | H = 9m tôn dày 3.5mm, Dn = 58mm Dg = 160mm |  | 5870000
|  | Cột thép bát giác, tròn côn liền cần đơn, | Cột |  | H = 10m tôn dày 4mm, Dn = 58mm; Dg = 170mm. |  | 7690000 | -nt -
|  | Cột thép bát giác, tròn côn liền cần đơn, | Cột |  | H = 11m tôn dày 4mm, Dn = 58mm; Dg = 185mm. |  | 8390000 | -nt -
Cột thép đầu ngọn D78 mạ kẽm nhúng nóng
|  | Cột thép bát giác, tròn côn | Cột | BS5649:1995/ BS EN 40-5:2002 | H = 6m (D78-3mm), Dn = 78mm; Dg = 144mm. |  | 3345000 | -nt -
|  | Cột thép bát giác, tròn côn | Cột |  | H = 7m (D78-3mm), Dn = 78mm; Dg = 154mm. |  | 4675000 | -nt -
|  | Cột thép bát giác, tròn côn | Cột |  | H = 7m (D86-3mm), Dn = 86mm; Dg = 160mm. |  | 4896000 | -nt -
|  | Cột thép bát giác, tròn côn | Cột |  | H = 8m (D78-3.5mm), Dn = 78mm; Dg = 165mm. |  | 5305000 | -nt -
|  | Cột thép bát giác, tròn côn | Cột |  | H = 8m (D86-3.5mm), Dn = 86mm; Dg = 170mm. |  | 5891000 | -nt -
|  | Cột thép bát giác, tròn côn | Cột |  | H = 8m (D78-4mm), Dn = 78mm; Dg = 165mm. |  | 6211000 | -nt -
|  | Cột thép bát giác, tròn côn | Cột |  | H = 9m (D78-4mm), Dn = 78mm; Dg = 175mm. |  | 7888000 | -nt -
|  | Cột thép bát giác, tròn côn | Cột |  | H = 10m (D78-4mm), Dn = 78mm; Dg = 186mm. |  | 8936000 | -nt -
|  | Cột thép bát giác, tròn côn | Cột |  | H = 11m (D78-4mm), Dn = 78mm; Dg = 196mm. | Công ty Cổ phần Tập đoàn MDC Group; Đc: Phòng 411, Tầng 4, Tòa nhà văn phòng Detech, số 8 Tôn Thất Thuyết, Phường Cầu Giấy, Thành Phố Hà Nội; SĐT:0981 828 838 | 9635000 | -nt -
|  | Cột thép bát giác, tròn côn | Cột |  | H = 11m (D87-4mm), Dn = 87mm; Dg = 192mm. |  | 9945000 | -nt -
Cần đèn mạ kẽm nhúng nóng
|  | Cần đèn MDC-D01 | Cái | BS5649:1995/ BS EN 40-5:2002 | cao 2m vươn xa 1.5mx3mm |  | 2405000 | -nt -
|  | Cần đèn MDC-K01 | Cái |  |  |  | 3369000 | -nt -
|  | Cần đèn MDC-D02 | Cái |  |  |  | 2129000 | -nt -
|  | Cần đèn MDC-K02 | Cái |  |  |  | 2918000 | -nt -
|  | Cần đèn MDC-D03 | Cái |  |  |  | 2354000 | -nt -
|  | Cần đèn MDC-K03 | Cái | BS5649:1995/ BS EN 40-5:2002 |  |  | 3369000 | -nt -
|  | Cần đèn MDC-D04 | Cái |  |  |  | 2422000 | -nt -
|  | Cần đèn MDC-K04 | Cái |  |  |  | 3035000 | -nt -
|  | Cần đèn MDC-D05 | Cái |  |  |  | 2242000 | -nt -
|  | Cần đèn MDC-K05 | Cái |  |  |  | 3035000 | -nt -
|  | Cần đèn MDC-D06 | Cái |  |  |  | 2008000 | -nt -
|  | Cần đèn MDC-K06 | Cái |  |  |  | 2467000 | -nt -
|  | Cột 14m: Cột đa giác | Cột |  | 14m dày 4mm |  | 19355000 | -nt -
|  | Cột 17m: Cột đa giác | Cột |  | 17m dày 5mm |  | 35297000 | -nt -
|  | Lọng bán nguyệt | Cái |  |  |  | 3820000 | -nt -
|  | Lọng 6-8 đèn pha | Cái |  |  |  | 4350000 | -nt -
|  | Xà bắt 02 đèn pha | Cái |  |  |  | 1042000 | -nt -
|  | Cột đa giác nâng hạ 25m- ngọn D260/600-5/6/6mm | Cột |  | (toàn bộ hệ thống giàn nâng hạ, mô tơ hộp số làm theo tiêu chuẩn của MDC) |  | 378000000 | -nt -
|  | Cột đa giác năng hạ 30m- ngọn D260/673-5/6/8mm | Cột |  | (toàn bộ hệ thống giàn nâng hạ, mô tơ hộp số làm theo tiêu chuẩn của MDC) |  | 452000000 | -nt -
|  | Cột thép trên đế gang chưa có cần đèn | [5 empty] | -nt -
|  | Đế gang DP01 cao 1,38m thân cột thép | Cái | BS5649:1995/ BS EN 40-5:2002 | cao 8m. ngọn D78-3.5mm |  | 12070000 | -nt -
|  | Đế gang DP01 cao 1,38m thân cột thép | Cái |  | cao 9m, ngọn D78-4.0mm |  | 13350000 | -nt -
|  | Đế gang DC03 cao 1,58m thân cột thép | Cái |  | cao 9m ngọn D78-4.0mm |  | 14615000 | -nt -
|  | Cột trang trí | [5 empty] | -nt -
|  | Đế gang DC05B (M16x340x340) | Cái | BS5649:1995/ BS EN 40-5:2002 | Thân nhôm D108 - 3.2m |  | 4900000 | -nt -
|  | Đế gang DC06 (M16x260x260mm) | Cái |  | Thân nhôm D76 - 3.2m |  | 3360000 | -nt -
|  | Đế gang DC07 (M16 x 260 x 260mm) | Cái |  | Thân nhôm D108 - 3.2m |  | 3850000 | -nt -
|  | Đế gang NOUVO (M16x240x240mm) | Cái |  | Thân nhôm D108 - 3.2m |  | 3710000 | -nt -
|  | Đế gang BAMBOO (M16x240x240mm) | Cái |  | Thân nhôm D76 - 3.2m |  | 3500000 | -nt -
Chùm cột trang trí sân vườn
|  | Chùm CH02 - 4/5 | Cái | BS5649:1995/ BS EN 40-5:2002 |  | Công ty Cổ phần Tập đoàn MDC Group; Đc: Phòng 411, Tầng 4, Tòa nhà văn phòng Detech, số 8 Tôn Thất Thuyết, Phường Cầu Giấy, Thành Phố Hà Nội; SĐT:0981 828 838 | 1550000 | -nt -
|  | Chùm CH11 - 4/5 | Cái |  |  |  | 2460000 | -nt -
|  | Chùm CH06 - 4/5 | Cái |  |  |  | 1180000 | -nt -
|  | Chùm CH08 - 4/5 | Cái |  |  |  | 1650000 | -nt -
|  | Chùm CH09 - 1/2 | Cái |  |  |  | 2299000 | -nt -
|  | Chùm CH12 - 4/5 | Cái |  |  |  | 1900000 | -nt -
Đèn LED chiếu sáng đường phố: Hàng lắp ráp trong nước
ĐÈN LED MDC LACHONG Chip LED: Philips Lumiled 5050; Driver: Philips/Philip Poland/ Inventronics; Chống xung sét: 10kV/20kV SP1; Dimming 5-10 cấp; Cấp bảo vệ: IP67, IK09
|  | ĐÈN MDC LACHONG 50W; | Cái | TCVN 7722-2-3:2019 | Kích thước: 667x290x71mm |  | 8500000 | -nt -
|  | ĐÈN MDC LACHONG 70W; | Cái |  |  |  | 9500000 | -nt -
|  | ĐÈN MDC LACHONG 90W; | Cái |  |  |  | 10500000 | -nt -
|  | ĐÈN MDC LACHONG 100W; | Cái |  |  |  | 11500000 | -nt -
|  | ĐÈN MDC LACHONG 120W; | Cái |  |  |  | 12500000 | -nt -
|  | ĐÈN MDC LACHONG 150W; | Cái |  |  |  | 13000000 | -nt -
|  | ĐÈN MDC LACHONG 170W; | Cái |  |  |  | 13500000 | -nt -
|  | ĐÈN MDC LACHONG 200W ; | Cái |  | Kích thước: 769x290x71mm |  | 14000000 | -nt -
|  | ĐÈN MDC LACHONG 220W | Cái |  |  |  | 15000000 | -nt -
|  | ĐÈN MDC LACHONG 240W ; | Cái |  | Kích thước: 769x290x71mm |  | 16000000 | -nt -
|  | ĐÈN MDC LACHONG 250W ; | Cái |  |  |  | 17000000 | -nt -
ĐÈN LED MDC THANGLONG Chip LED: Philips Lumiled 5050; Driver: Philips/Philip Poland/ Inventronics; Chống xung sét: 10kV/20kV SP1; Dimming 5 cấp; Cấp bảo vệ: IP66, IK08
|  | ĐÈN MDC THANGLONG 60W ; | Cái | TCVN 7722-2-3:2019 | Kích thước 591x222x92mm |  | 7000000 | -nt -
|  | ĐÈN MDC THANGLONG 80W ; | Cái |  |  |  | 8000000 | -nt -
|  | ĐÈN MDC THANGLONG 100W; | Cái |  |  |  | 9000000 | -nt -
|  | ĐÈN MDC THANGLONG 120W; | Cái |  | Kích thước 712x300x97mm |  | 10000000 | -nt -
|  | ĐÈN MDC THANGLONG 150W | Cái |  |  |  | 10820000 | -nt -
|  | ĐÈN MDC THANGLONG 200W | Cái |  |  |  | 11820000 | -nt -
|  | ĐÈN LED MDC SAIGON Chip LED: Philips Lumiled 5050 ; Driver: Philips/ Inventronic ; Chống xung sét: 10kV/20kV SP1 ; Dimming 5 cấp ;Cấp bảo vệ: IP66, IK08 |  |  |  | Công ty Cổ phần Tập đoàn MDC Group; Đc: Phòng 411, Tầng 4, Tòa nhà văn phòng Detech, số 8 Tôn Thất Thuyết, Phường Cầu Giấy, Thành Phố Hà Nội; SĐT:0981 828 838
|  | ĐÈN MDC SAIGON công suất 100W ; | Cái | TCVN 7722-2-3:2019 | Kích thước 594x260x93mm |  | 9500000 | -nt -
|  | ĐÈN MDC SAIGON công suất 150W ; | Cái |  | Kích thước 806x320x106mm |  | 10630000 | -nt -
ĐÈN LED MDC ALPHA Chip led: Philips/Philips 5050/ Nichia; Driver: Philips; Bảo vệ chống xung sét 10 ~ 20kV; Dimming 3 -5 cấp; Cấp bảo vệ: IP66, IK08
|  | ĐÈN MDC ALPHA công suất 100W ; | Cái | TCVN 7722-2-3:2019 | Kích thước: 720x280x80mm |  | 6350000 | -nt -
|  | ĐÈN MDC ALPHA công suất 150W ; | Cái |  | Kích thước: 850x325x80mm |  | 7230000 | -nt -
ĐÈN LED MDC DRAGON Chip led: Philips Poland/Lumileds Philips/Nichia; Driver: Philips Poland/ Philips; Bảo vệ chống xung sét 10 ~ 20kV; Dimming 3- 5 cấp; Cấp bảo vệ: IP66, IK08
|  | ĐÈN MDC DRAGON công suất 100W; | Cái | TCVN 7722-2-3:2019 | Kích thước: 620x320x120mm |  | 8500000 | -nt -
|  | ĐÈN MDC DRAGON công suất 150W ; | Cái |  | Kích thước: 720x320x120mm |  | 9630000 | -nt -
|  | ĐÈN LED MDC RUBY Chip led: Philips/Philips 5050/ Nichia; Driver: Philips; Bảo vệ chống xung sét 10 ~ 20kV; Dimming 3 -5 cấp; Cấp bảo vệ: IP66, IK08 |  |  | Kích thước: 720x320x120mm
|  | ĐÈN MDC RUBY công suất 100W ; | Cái | TCVN 7722-2-3:2019 | Kích thước: 492x210x86mm |  | 8220000 | -nt -
|  | ĐÈN MDC RUBY công suất 150W ; | Cái |  | Kích thước 492x295x86mm |  | 9630000 | -nt -
ĐÈN LED MDC DELI Chip led: Philips/Philips 5050/ Nichia; Driver: Philips; Bảo vệ chống xung sét 10 ~ 20kV; Dimming 3 -5 cấp; Cấp bảo vệ: IP66, IK08
|  | ĐÈN MDC DELI công suất 100W ; | Cái | TCVN 7722-2-3:2019 | Kích thước: 560x241x111mm |  | 8236000 | -nt -
|  | ĐÈN MDC DELI công suất 150W ; | Cái |  | Kích thước: 670x310x145mm |  | 9630000 | -nt -
ĐÈN LED MDC TITAN Chip led: Lumiled Philips/Philips 5050/ Nichia; Driver: Philips; Bảo vệ chống xung sét 10 ~ 20kV; Dimming 3 -5 cấp; Cấp bảo vệ: IP66, IK08
|  | ĐÈN MDC TITAN công suất 100W ; | Cái | TCVN 7722-2-3:2019 | Kích thước: 422x320x140mm | Công ty Cổ phần Tập đoàn MDC Group; Đc: Phòng 411, Tầng 4, Tòa nhà văn phòng Detech, số 8 Tôn Thất Thuyết, Phường Cầu Giấy, Thành Phố Hà Nội; SĐT:0981 828 838 | 8256000 | -nt -
|  | ĐÈN MDC TITAN công suất 150W ; | Cái |  | Kích thước: 522x320x140mm |  | 10630000 | -nt -
ĐÈN PHA LED MDC : Hàng lắp ráp trong nước
ĐÈN PHA MDC - FL02 Chip led: Philips/Philips 5050/ Nichia; Driver: Philips; Bảo vệ chống xung sét 10 ~ 20kV; Cấp bảo vệ: IP66, IK08
|  | Đèn pha MDC - FL02 - 200W | Cái | TCVN 7722-2-3:2019 | Kích thước: 515x320x190mm |  | 9510000 | -nt -
|  | Đèn pha MDC -FL02 - 400W | Cái |  | Kích thước: 675x320x190mm |  | 10500000 | -nt -
ĐÈN PHA MDC - FL03 Chip led: Philips/Philips 5050/ Nichia; Driver: Philips; Bảo vệ chống xung sét 10 ~ 20kV; Cấp bảo vệ: IP66, IK08
|  | Đèn pha MDC- FL03- 200W | Cái | TCVN 7722-2-3:2019 | Kích thước: 419x315x87mm |  | 7280000 | -nt -
|  | Đèn pha MDC- FL03- 300W | Cái |  | Kích thước: 526x345x100mm |  | 8630000 | -nt -
|  | Đèn pha MDC- FL03- 500W | Cái |  | Kích thước: 832x360x100mm |  | 9270000 | -nt -
|  | Đèn pha MDC- FL03- 1000W | Cái |  | Kích thước: 970x360x100mm |  | 10360000 | -nt -
Phụ kiện cột
|  | Cọc tiếp địa | Cái | TCVN ISO 9001:2005 | V63x63x6x2500 (mạ kẽm) |  | 935000 | -nt -
|  | KM cột | Cái |  | M16x240x240x500 |  | 748000 | -nt -
|  | KM cột | Cái |  | M24x300x300x675 |  | 910000 | -nt -
|  | KM cột đa giác | Cái |  | M24x1375x8 |  | 4210000 | -nt -
|  | KM cột đa giác | Cái |  | M30x1350x8 |  | 8610000 | -nt -
6.2.5 | Vật tư ngành điện | I.Dây đơn mềm điện áp 300/500v |  |  |  | Công ty TNHH Dây và cáp điện Vạn Xuân Đc: Thôn Lai Xá, Xã Kim Chung, Huyện Hoài Đức, Thành phố Hà Nội; SĐT: 09775580202 |  | Giá từ 01/7/2026 tại công trình địa bàn HP
|  | VCSF 1x0.3 | m | TCVN 6610-3:2000 |  |  | 2355
|  | VCSF 1x0.5 | m |  |  |  | 3672
|  | VCSF 1x0.7 | m |  |  |  | 5246
|  | VCSF 1x1.0 | m |  |  |  | 6564
I.1 Dây đơn mềm điện áp 450/750v
|  | VCSF 1x1.5 | m | TCVN 6610-3:2000 |  |  | 9479 | -nt -
|  | VCSF 1x2.5 | m |  |  |  | 15250 | -nt -
|  | VCSF 1x4.0 | m |  |  |  | 24400 | -nt -
|  | VCSF 1x6.0 | m |  |  |  | 37588 | -nt -
|  | VCSF 1x10 | m |  |  |  | 66063 | -nt -
|  | II. Dây điện hạ thế cu/pvc - 1 ruột cứng |  |  |  |  | 0
|  | VC 1 x 1,5 | m | TCVN 6610-3:2000 |  |  | 9845 | -nt -
|  | VC 1 x 2,5 | m |  |  |  | 15579 | -nt -
|  | VC 1 x 4,0 | m |  |  |  | 25266 | -nt -
|  | VC 1 x 6,0 | m |  |  |  | 37722 | -nt -
|  | III. Dây ôvan 2 ruột mềm |  |  |  |  | 0
|  | VCTFK 2x0.3 | m | TCVN 6610-3:2000 |  |  | 5917 | -nt -
|  | VCTFK 2x0.5 | m |  |  |  | 9089 | -nt -
|  | VCTFK 2x0.7 | m |  |  |  | 11297 | -nt -
|  | VCTFK 2x1.0 | m |  |  |  | 14176 | -nt -
|  | VCTFK 2x1.5 | m |  |  |  | 19715 | -nt -
|  | VCTFK 2x2.5 | m |  |  |  | 32452 | -nt -
|  | VCTFK 2x4.0 | m |  |  | Công ty TNHH Dây và cáp điện Vạn Xuân Đc: Thôn Lai Xá, Xã Kim Chung, Huyện Hoài Đức, Thành phố Hà Nội; SĐT: 09775580202 | 51728 | -nt -
|  | VCTFK 2x6.0 | m |  |  |  | 78068 | -nt -
|  | IV. Dây súp rãnh |  |  |  |  | 0
|  | CV 2 x 0.3 | m | TCVN 6610-3:2000 |  |  | 5014 | -nt -
|  | CV 2 x 0.5 | m |  |  |  | 7222 | -nt -
|  | CV 2 x 0.7 | m |  |  |  | 10358 | -nt -
|  | CV 2 x 1.0 | m |  |  |  | 13408 | -nt -
|  | CV 2 x 1.5 | m |  |  |  | 18849 | -nt -
|  | CV 2 x 2.5 | m |  |  |  | 30744 | -nt -
|  | V. Dây tròn đặc 3 ruột mềm |  |  |  |  | 0
|  | VCTF 3x0.5 | m | TCVN 6610-3:2000 |  |  | 13920 | -nt -
|  | VCTF 3x0.7 ( bọc dẹt ) | m |  |  |  | 16787 | -nt -
|  | VCTF 3x0.7 ( bọc tròn ) | m |  |  |  | 17531 | -nt -
|  | VCTF 3x1.5 | m |  |  |  | 30585 | -nt -
|  | VCTF 3x2.5 | m |  |  |  | 49910 | -nt -
|  | VCTF 3x4.0 | m |  |  |  | 78556 | -nt -
|  | VCTF 3x6.0 | m |  |  |  | 119523 | -nt -
|  | VCTF 3x10 | m |  |  |  | 211011 | -nt -
|  | VI. Dây tròn đặc 4 ruột mềm |  |  |  |  | 0
|  | VCTF 4x0.5 | m | TCVN 6610-3:2000 |  |  | 17409 | -nt -
|  | VCTF 4x0.75 | m |  |  |  | 23595 | -nt -
|  | VCTF 4x1.0 | m |  |  |  | 28585 | -nt -
|  | VCTF 4x1.5 | m |  |  |  | 40126 | -nt -
|  | VCTF 4x2.5 | m |  |  |  | 67027 | -nt -
|  | VCTF 4x4.0 | m |  |  |  | 105042 | -nt -
|  | VCTF 4x6.0 | m |  |  |  | 157722 | -nt -
VII. Cáp đồng 1 ruột bọc cách điện PVC ( 7 sợi, 19 sợi , 37 sợi)
|  | CV 1x1.5 | m | TCVN 6610-3:2000 |  |  | 9723 | -nt -
|  | CV 1x2.5 | m |  |  |  | 15933 | -nt -
|  | CV 1x4 | m |  |  |  | 26120 | -nt -
|  | CV 1x6 | m |  |  |  | 38442 | -nt -
|  | CV 1x10 | m |  |  |  | 62476 | -nt -
|  | CV 1x16 | m |  |  |  | 97320 | -nt -
|  | CV 1x25 | m |  |  |  | 151116 | -nt -
|  | CV 1x35 | m |  |  |  | 209676 | -nt -
|  | CV 1x50 | m |  |  |  | 287628 | -nt -
|  | CV 1x70 | m |  |  |  | 409068 | -nt -
|  | CV 1x95 | m |  |  |  | 568848 | -nt -
|  | CV 1x120 | m |  |  |  | 715860 | -nt -
|  | CV 1x150 | m |  |  |  | 886836 | -nt -
|  | CV 1x185 | m |  |  |  | 1102548 | -nt -
|  | CV 1x240 | m |  |  |  | 1448340 | -nt -
|  | CV 1x300 | m |  |  |  | 1829592 | -nt -
|  | VIII. Cáp đồng 1 ruột bọc cách điện xlpe, bọc vỏ PVC |  |  |  |  | 0
|  | CXV 1x1.5 | m | TCVN 5935-1:2013 |  |  | 11627 | -nt -
|  | CXV 1x2.5 | m |  |  |  | 18191 | -nt -
|  | CXV 1x4 | m |  |  |  | 28231 | -nt -
|  | CXV 1x6 | m |  |  |  | 40020 | -nt -
|  | CXV 1x10 | m |  |  |  | 64560 | -nt -
|  | CXV 1x16 | m |  |  |  | 100200 | -nt -
|  | CXV 1x25 | m |  |  | Công ty TNHH Dây và cáp điện Vạn Xuân Đc: Thôn Lai Xá, Xã Kim Chung, Huyện Hoài Đức, Thành phố Hà Nội; SĐT: 09775580202 | 154752 | -nt -
|  | CXV 1x35 | m | TCVN 5935-1:2013 |  |  | 213048 | -nt -
|  | CXV 1x50 | m |  |  |  | 292140 | -nt -
|  | CXV 1x70 | m |  |  |  | 416424 | -nt -
|  | CXV 1x95 | m |  |  |  | 576216 | -nt -
|  | CXV 1x120 | m |  |  |  | 721464 | -nt -
|  | CXV 1x150 | m |  |  |  | 895764 | -nt -
|  | CXV 1x185 | m |  |  |  | 1114548 | -nt -
|  | CXV 1x240 | m |  |  |  | 1466184 | -nt -
|  | CXV 1x300 | m |  |  |  | 1832544 | -nt -
|  | IX. Cáp đồng 2 ruột bọc cách điện xlpe, bọc vỏ PVC |  |  |  |  | 0 | -nt -
|  | CXV 2x1.5 | m | TCVN 5935-1:2013 |  |  | 25010 | -nt -
|  | CXV 2x2.5 | m |  |  |  | 38162 | -nt -
|  | CXV 2x4 | m |  |  |  | 58292 | -nt -
|  | CXV 2x6 | m |  |  |  | 86010 | -nt -
|  | CXV 2x10 | m |  |  |  | 136774 | -nt -
|  | CXV 2x16 | m |  |  |  | 209100 | -nt -
|  | CXV 2x25 | m |  |  |  | 322176 | -nt -
|  | CXV 2x35 | m |  |  |  | 440928 | -nt -
|  | CXV 2x50 | m |  |  |  | 598116 | -nt -
X. Cáp đồng 4 ruột ( 1 ruột trung tính nhỏ hơn ) bọc cách điện xlpe, bọc vỏ PVC
|  | CXV 3x4+1x2.5 | m | TCVN 5935-1:2013 |  |  | 105774 | -nt -
|  | CXV 3x6+1x4 | m | TCVN 5935-1:1992 |  |  | 153492 | -nt -
|  | CXV 3x10x1x6 | m | TCVN 5935-1:1993 |  |  | 238944 | -nt -
|  | CXV 3x16+1x10 | m | TCVN 5935-1:1994 |  |  | 373440 | -nt -
|  | CXV 3x25+1x16 | m | TCVN 5935-1:1995 |  |  | 571236 | -nt -
|  | CXV 3x35+1x16 | m | TCVN 5935-1:1996 |  |  | 746904 | -nt -
|  | CXV 3x35+1x25 | m | TCVN 5935-1:1997 |  |  | 803772 | -nt -
|  | CXV 3x50+1x25 | m | TCVN 5935-1:1998 |  |  | 1041216 | -nt -
|  | CXV 3x50+1x35 | m | TCVN 5935-1:1999 |  |  | 1096620 | -nt -
|  | CXV 3x70+1x35 | m | TCVN 5935-1:2000 |  |  | 1470360 | -nt -
|  | CXV 3x70+1x50 | m | TCVN 5935-1:2001 |  |  | 1557948 | -nt -
|  | CXV 3x95+1x50 | m | TCVN 5935-1:2002 |  |  | 2028828 | -nt -
|  | CXV 3x95+1x70 | m | TCVN 5935-1:2003 |  |  | 2154804 | -nt -
|  | CXV 3x120+1x70 | m | TCVN 5935-1:2004 |  |  | 2601060 | -nt -
|  | CXV 3x120+1x95 | m | TCVN 5935-1:2005 |  |  | 2760816 | -nt -
|  | CXV 3x150+1x70 | m | TCVN 5935-1:2006 |  |  | 3115908 | -nt -
|  | CXV 3x150+1x95 | m | TCVN 5935-1:2007 |  | Công ty TNHH Dây và cáp điện Vạn Xuân Đc: Thôn Lai Xá, Xã Kim Chung, Huyện Hoài Đức, Thành phố Hà Nội; SĐT: 09775580202 | 3284592 | -nt -
|  | CXV 3x150+1x120 | m | TCVN 5935-1:2008 |  |  | 3433824 | -nt -
|  | CXV 3x185+1x95 | m | TCVN 5935-1:2009 |  |  | 3946812 | -nt -
|  | CXV 3x185+1x120 | m | TCVN 5935-1:2010 |  |  | 4098660 | -nt -
|  | CXV 3x185+1x150 | m | TCVN 5935-1:2011 |  |  | 4273392 | -nt -
|  | CXV 3x240+1x120 | m | TCVN 5935-1:2012 |  |  | 5150040 | -nt -
|  | CXV 3x240+1x150 | m | TCVN 5935-1:2013 |  |  | 5333856 | -nt -
|  | CXV 3x240+1x185 | m |  |  |  | 5552964 | -nt -
|  | CXV 3x300+1x150 | m |  |  |  | 6431556 | -nt -
|  | CXV 3x300+1x185 | m |  |  |  | 6658584 | -nt -
|  | CXV 3x300+1x240 | m |  |  |  | 7013220 | -nt -
|  | CXV 3x400+1x240 | m |  |  |  | 8660628 | -nt -
|  | CXV 3x400+1x300 | m |  |  |  | 9004176 | -nt -
|  | XI. Cáp đồng 4 ruột bọc cách điện xlpe, bọc vỏ pvc |  |  |  |  | 0
|  | CXV 4x1.5 | m | TCVN 5935-1:2013 |  |  | 48959 | -nt -
|  | CXV 4x2.5 | m |  |  |  | 73740 | -nt -
|  | CXV 4x4 | m |  |  |  | 114024 | -nt -
|  | CXV 4x6 | m |  |  |  | 166152 | -nt -
|  | CXV 4x10 | m |  |  |  | 262680 | -nt -
|  | CXV 4x16 | m |  |  |  | 404100 | -nt -
|  | CXV 4x25 | m |  |  |  | 628140 | -nt -
|  | CXV 4x35 | m |  |  |  | 862032 | -nt -
|  | CXV 4x50 | m |  |  |  | 1173768 | -nt -
|  | CXV 4x70 | m |  |  |  | 1684680 | -nt -
|  | CXV 4x95 | m |  |  |  | 2315712 | -nt -
|  | CXV 4x120 | m |  |  |  | 2908452 | -nt -
|  | CXV 4x150 | m |  |  |  | 3612252 | -nt -
|  | CXV 4x185 | m |  |  |  | 4493964 | -nt -
|  | CXV 4x240 | m |  |  | Công ty TNHH Dây và cáp điện Vạn Xuân Đc: Thôn Lai Xá, Xã Kim Chung, Huyện Hoài Đức, Thành phố Hà Nội; SĐT: 09775580202 | 5907504 | -nt -
|  | CXV 4x300 | m |  |  |  | 7382880 | -nt -
|  | XII. Cáp đồng điện kế muller bọc cách điện xlpe, bọc vỏ pvc |  |  |  |  | 0
|  | MULLER 2x4 | m | TCVN 5935-1:2013 |  |  | 72425 | -nt -
|  | MULLER 2x6 | m |  |  |  | 99625 | -nt -
|  | MULLER 2x7 | m |  |  |  | 113613 | -nt -
|  | MULLER 2x10 | m |  |  |  | 151988 | -nt -
|  | MULLER 2x11 | m |  |  |  | 160438 | -nt -
|  | MULLER 2x16 | m |  |  |  | 226300 | -nt -
XIII. Cáp đồng ngầm 2 ruột bọc cách điện xlpe, bọc vỏ pvc
|  | DSTA 2x2.5 | m | TCVN 5935-1:2013 |  |  | 49910 | -nt -
|  | DSTA 2x4 | m |  |  |  | 70800 | -nt -
|  | DSTA 2x6 | m |  |  |  | 98400 | -nt -
|  | DSTA 2x10 | m |  |  |  | 149076 | -nt -
|  | DSTA 2x16 | m |  |  |  | 223008 | -nt -
|  | DSTA 2x25 | m |  |  |  | 337200 | -nt -
|  | DSTA 2x35 | m | TCVN 5935-1:2013 |  | Công ty TNHH Dây và cáp điện Vạn Xuân Đc: Thôn Lai Xá, Xã Kim Chung, Huyện Hoài Đức, Thành phố Hà Nội; SĐT: 09775580202 | 460800 | -nt -
|  | DSTA 2x50 | m |  |  |  | 624000 | -nt -
|  | DSTA 2x70 | m |  |  |  | 878220 | -nt -
|  | DSTA 2x95 | m |  |  |  | 1218000 | -nt -
|  | DSTA 2x120 | m |  |  |  | 1519092 | -nt -
|  | DSTA 2x150 | m |  |  |  | 1878000 | -nt -
|  | XIV. Cáp đồng ngầm 4 ruột ( 1 ruột trung tính nhỏ hơn ) bọc cách điện XLPE, bọc vỏ PVC |  |  |  |  | 0
|  | DSTA 3x2.5+1x1.5 | m | TCVN 5935-1:2013 |  |  | 79512 | -nt -
|  | DSTA 3x4.0+1x2.5 | m |  |  |  | 118884 | -nt -
|  | DSTA 3x6.0+1x4.0 | m |  |  |  | 166044 | -nt -
|  | DSTA 3x10+1x6.0 | m |  |  |  | 256344 | -nt -
|  | DSTA 3x16+1x10 | m |  |  |  | 393444 | -nt -
|  | DSTA 3x25+1x16 | m | TCVN 5935-1:2014 |  |  | 591816 | -nt -
|  | DSTA 3x35+1x16 | m | TCVN 5935-1:2015 |  |  | 765876 | -nt -
|  | DSTA 3x35+1x25 | m | TCVN 5935-1:2016 |  |  | 826008 | -nt -
|  | DSTA 3x50+1x25 | m | TCVN 5935-1:2017 |  |  | 1072860 | -nt -
|  | DSTA 3x50+1x35 | m | TCVN 5935-1:2018 |  |  | 1129464 | -nt -
|  | DSTA 3x70+1x35 | m | TCVN 5935-1:2019 |  |  | 1531620 | -nt -
|  | DSTA 3x70+1x50 | m | TCVN 5935-1:2020 |  |  | 1610616 | -nt -
|  | DSTA 3x95+1x50 | m | TCVN 5935-1:2021 |  |  | 2075952 | -nt -
|  | DSTA 3x95+1x70 | m | TCVN 5935-1:2022 |  |  | 2201676 | -nt -
|  | DSTA 3x120+1x70 | m | TCVN 5935-1:2023 |  | Công ty TNHH Dây và cáp điện Vạn Xuân Đc: Thôn Lai Xá, Xã Kim Chung, Huyện Hoài Đức, Thành phố Hà Nội; SĐT: 09775580202 | 2651184 | -nt -
|  | DSTA 3x120+1x95 | m | TCVN 5935-1:2024 |  |  | 2812800 | -nt -
|  | DSTA 3x150+1x70 | m | TCVN 5935-1:2025 |  |  | 3180600 | -nt -
|  | DSTA 3x150+1x95 | m | TCVN 5935-1:2026 |  |  | 3344184 | -nt -
|  | DSTA 3x150+1x120 | m | TCVN 5935-1:2027 |  |  | 3491844 | -nt -
|  | DSTA 3x185+1x95 | m | TCVN 5935-1:2028 |  |  | 4039596 | -nt -
|  | DSTA 3x185+1x120 | m | TCVN 5935-1:2029 |  |  | 4200876 | -nt -
|  | DSTA 3x185+1x150 | m | TCVN 5935-1:2030 |  |  | 4378176 | -nt -
|  | DSTA 3x240+1x120 | m | TCVN 5935-1:2031 |  |  | 5236116 | -nt -
|  | DSTA 3x240+1x150 | m | TCVN 5935-1:2032 |  |  | 5446896 | -nt -
|  | DSTA 3x240+1x185 | m | TCVN 5935-1:2033 |  |  | 5668452 | -nt -
|  | DSTA 3x300+1x150 | m | TCVN 5935-1:2034 |  |  | 6560652 | -nt -
|  | DSTA 3x300+1x185 | m | TCVN 5935-1:2035 |  |  | 6792432 | -nt -
|  | DSTA 3x300+1x240 | m | TCVN 5935-1:2036 |  |  | 7149036 | -nt -
|  | DSTA 3x400+1x240 | m | TCVN 5935-1:2037 |  |  | 8790156 | -nt -
|  | DSTA 3x400+1x300 | m | TCVN 5935-1:2038 |  |  | 9165744 | -nt -
XV. Cáp đồng ngầm 4 ruột bọc cách điện xlpe, bọc vỏ PVC
|  | DSTA 4x2.5 | m | TCVN 5935-1:2013 |  |  | 87264 | -nt -
|  | DSTA 4x4 | m |  |  |  | 127800 | -nt -
|  | DSTA 4x6 | m |  |  |  | 178800 | -nt -
|  | DSTA 4x10 | m |  |  | Công ty TNHH Dây và cáp điện Vạn Xuân Đc: Thôn Lai Xá, Xã Kim Chung, Huyện Hoài Đức, Thành phố Hà Nội; SĐT: 09775580202 | 278400 | -nt -
|  | DSTA 4x16 | m |  |  |  | 426000 | -nt -
|  | DSTA 4x25 | m |  |  |  | 652716 | -nt -
|  | DSTA 4x35 | m |  |  |  | 890472 | -nt -
|  | DSTA 4x50 | m |  |  |  | 1207704 | -nt -
|  | DSTA 4x70 | m |  |  |  | 1737936 | -nt -
|  | DSTA 4x95 | m |  |  |  | 2362188 | -nt -
|  | DSTA 4x120 | m |  |  |  | 2957280 | -nt -
|  | DSTA 4x150 | m |  |  |  | 3667992 | -nt -
|  | DSTA 4x185 | m |  |  |  | 4584000 | -nt -
|  | DSTA 4x240 | m |  |  |  | 5994000 | -nt -
|  | DSTA 4x300 | m |  |  |  | 7481532 | -nt -
XVI. Cáp nhôm đơn bọc cách điện PVC ( nhôm thí nghiệm )
|  | AV 16 | m | TCVN 6447:1998 |  |  | 12100 | -nt -
|  | AV 25 | m |  |  |  | 18090 | -nt -
|  | AV 35 | m |  |  |  | 23810 | -nt -
|  | AV 50 | m |  |  |  | 33120 | -nt -
|  | AV 70 | m |  |  | Công ty TNHH Dây và cáp điện Vạn Xuân Đc: Thôn Lai Xá, Xã Kim Chung, Huyện Hoài Đức, Thành phố Hà Nội; SĐT: 09775580202 | 46550 | -nt -
|  | AV 95 | m |  |  |  | 63570 | -nt -
|  | AV 120 | m |  |  |  | 77810 | -nt -
|  | AV 150 | m |  |  |  | 97360 | -nt -
|  | AV 185 | m |  |  |  | 121300 | -nt -
|  | AV 240 | m |  |  |  | 155880 | -nt -
XVII. cáp nhôm vặn xoắn 2 ruột bọc cách điện XLPE ( nhôm thí nghiệm )
|  | ABC 2x16 | m | TCVN 6447:1998 |  |  | 26260 | -nt -
|  | ABC 2x25 | m |  |  |  | 36790 | -nt -
|  | ABC 2x35 | m |  |  |  | 47680 | -nt -
|  | ABC 2x50 | m |  |  |  | 64740 | -nt -
|  | ABC 2x70 | m |  |  |  | 90870 | -nt -
|  | ABC 2x95 | m |  |  |  | 122330 | -nt -
|  | ABC 2x120 | m |  |  |  | 151970 | -nt -
|  | ABC 2x150 | m |  |  |  | 183950 | -nt -
|  | ABC 2x185 | m |  |  |  | 231530 | -nt -
|  | ABC 2x 240 | m |  |  |  | 292240 | -nt -
|  | XVIII. Cáp nhôm vặn xoắn 4 ruột bọc cách điện XLPE ( nhôm thí nghiệm ) |  |  |  |  | 0
|  | ABC 4x16 | m | TCVN 6447:1998 |  |  | 50570 | -nt -
|  | ABC 4x25 | m |  |  | Công ty TNHH Dây và cáp điện Vạn Xuân Đc: Thôn Lai Xá, Xã Kim Chung, Huyện Hoài Đức, Thành phố Hà Nội; SĐT: 09775580202 | 71890 | -nt -
|  | ABC 4x35 | m |  |  |  | 94450 | -nt -
|  | ABC 4x50 | m |  |  |  | 126750 | -nt -
|  | ABC 4x70 | m |  |  |  | 177840 | -nt -
|  | ABC 4x95 | m |  |  |  | 242580 | -nt -
|  | ABC 4x120 | m |  |  |  | 305500 | -nt -
|  | ABC 4x150 | m |  |  |  | 371410 | -nt -
|  | ABC 4x185 | m |  |  |  | 461370 | -nt -
|  | ABC 4x240 | m |  |  |  | 590590 | -nt -
|  | XIX. Cáp nhôm trần lõi thép bọc mỡ |  |  |  |  | 0
|  | ACKII 10/1.8 | kg | TCVN 5064:1994, TCVN 5064:1994/ SĐ 1:1995 |  |  | 177800 | -nt -
|  | ACKII 16/2.7 | kg |  |  |  | 170690 | -nt -
|  | ACKII 25/4.2 | kg |  |  |  | 167010 | -nt -
|  | ACKII 35/6.2 | kg |  |  |  | 162050 | -nt -
|  | ACKII 50/8 | kg |  |  |  | 160020 | -nt -
|  | ACKII 70/11 | kg |  |  |  | 160660 | -nt -
|  | ACKII 70/29 | kg |  |  |  | 144270 | -nt -
|  | ACKII 70/72 | kg |  |  |  | 110110 | -nt -
|  | ACKII 95/16 | kg |  |  |  | 159260 | -nt -
|  | ACKII 95/141 | kg |  |  |  | 94420 | -nt -
|  | ACKII 120/19 | kg |  |  |  | 166120 | -nt -
|  | ACKII 120/27 | kg |  |  |  | 154810 | -nt -
|  | ACKII 150/19 | kg |  |  |  | 171700 | -nt -
|  | ACKII 150/24 | kg |  |  |  | 164340 | -nt -
|  | ACKII 150/34 | kg |  |  |  | 153420 | -nt -
|  | ACKII 185/24 | kg |  |  |  | 170820 | -nt -
|  | ACKII 185/29 | kg |  |  |  | 163830 | -nt -
|  | ACKII 185/43 | kg |  |  |  | 156340 | -nt -
|  | ACKII 185/128 | kg |  |  |  | 112560 | -nt -
|  | ACKII 240/32 | kg |  |  | Công ty TNHH Dây và cáp điện Vạn Xuân Đc: Thôn Lai Xá, Xã Kim Chung, Huyện Hoài Đức, Thành phố Hà Nội; SĐT: 09775580202 | 167640 | -nt -
|  | ACKII 240/39 | kg |  |  |  | 160660 | -nt -
|  | ACKII 240/56 | kg |  |  |  | 156460 | -nt -
|  | ACKII 300/39 | kg |  |  |  | 167130 | -nt -
|  | ACKII 300/48 | kg |  |  |  | 168400 | -nt -
|  | ACKII 300/66 | kg |  |  |  | 154810 | -nt -
|  | ACKII 300/67 | kg |  |  |  | 153800 | -nt -
|  | ACKII 300/204 | kg |  |  |  | 110880 | -nt -
|  | ACKII 330/30 | kg |  |  |  | 184910 | -nt -
|  | ACKII 330/43 | kg |  |  |  | 174630 | -nt -
|  | ACKII 400/18 | kg |  |  |  | 197360 | -nt -
|  | ACKII 400/51 | kg |  |  |  | 174630 | -nt -
|  | ACKII 400/64 | kg |  |  |  | 165100 | -nt -
|  | ACKII 400/93 | kg |  |  |  | 159260 | -nt -
6.2.6 | Vật tư ngành điện | Đèn tín hiệu giao thông Led D300 (TOKZ-300x3) | bộ | TCVN 7722-1:2017 | Đèn ba màu tròn 3xD300: Điện áp sử dụng 12-24VDC; góc quan sát 30o; Chiều dài bước sóng 400-700nm; Hệ số công suất PF >0,95; Công suất 7,92W (Led Nichia, tuổi thọ >50.000 giờ; thấu kính bằng nhựa PC trong suốt; thân đèn bằng nhựa ABS siêu bền màu đen. | Công ty Cổ phần xây dựng và thiết bị Thủ Đô; Đc: Số 14 - Lô 1E, Khu đô thị Trung Yên, phường Yên Hòa, thành phố Hà Nội; SĐT: 0969191044 | 16685000 | Giá từ 01/7/2026 tại công trình địa bàn HP
|  | Đèn tín hiệu giao thông Led D300 (MTKZ-300x3) | bộ | TCVN 7722-1:2017 | Đèn ba màu mũi tên 3xD300: Điện áp sử dụng 12-24VDC; góc quan sát 30o; Chiều dài bước sóng 400-700nm; Hệ số công suất PF >0,95; Công suất 3,53W (Led Nichia, tuổi thọ >50.000 giờ; thấu kính bằng nhựa PC trong suốt; thân đèn bằng nhựa ABS siêu bền màu đen. |  | 15420000 | - nt -
|  | Đèn tín hiệu giao thông Led D300 (ĐBKZ-300) | bộ | TCVN 7722-1:2017 | Đèn người đi bộ D300: Điện áp sử dụng 12-24VDC; góc quan sát 30o; Chiều dài bước sóng 400-700nm; Hệ số công suất PF >0,95 Công suất 2,9W (Led Nichia, tuổi thọ >50.000 giờ; thấu kính bằng nhựa PC trong suốt; thân đèn bằng nhựa ABS siêu bền màu đen. | Công ty Cổ phần xây dựng và thiết bị Thủ Đô; Đc: Số 14 - Lô 1E, Khu đô thị Trung Yên, phường Yên Hòa, thành phố Hà Nội; SĐT: 0969191044 | 8810000 | - nt -
|  | Đèn tín hiệu giao thông Led D300 (DNKZ-300) | bộ | TCVN 7722-1:2017 | Đèn đếm lùi 2 màu xanh, đỏ D300: Điện áp sử dụng 12-24VDC; góc quan sát 30o; Chiều dài bước sóng 400-700nm; Hệ số công suất PF >0,95; Công suất 7,56W (Led Nichia, tuổi thọ >50.000 giờ; thấu kính bằng nhựa PC trong suốt; thân đèn bằng nhựa ABS siêu bền màu đen). |  | 15200000 | - nt -
|  | Đèn tín hiệu giao thông Led D300 (MTKZ-300) | bộ | TCVN 7722-1:2017 | Đèn mũi tên 1xD300: Điện áp sử dụng 12-24VDC; góc quan sát 30o; Chiều dài bước sóng 400-700nm; Hệ số công suất PF >0,95 Công suất 2,95W (Led Nichia, tuổi thọ >50.000 giờ; thấu kính bằng nhựa PC trong suốt; thân đèn bằng nhựa ABS siêu bền màu đen). |  | 12400000 | - nt -
|  | Đèn tín hiệu giao thông Led D300 (CVKZ-300) | bộ | TCVN 7722-1:2017 | Đèn chớp vàng 1xD300: Điện áp sử dụng 12-24VDC; góc quan sát 30o; Chiều dài bước sóng 400-700nm; Hệ số công suất PF >0,95; Công suất 3,29W (Led Nichia, tuổi thọ >50.000 giờ; thấu kính bằng nhựa PC trong suốt; thân đèn bằng nhựa ABS siêu bền màu đen). |  | 5800000 | - nt -
|  | Đèn tín hiệu giao thông Led (Chú ý quan sát CYKZ-300) | bộ | TCVN 7722-1:2017 | Đèn chú ý quan sát KT1200x350x40mm: Điện áp sử dụng 12-24VDC; góc quan sát 30o; Chiều dài bước sóng 400-700nm; Hệ số công suất PF >0,95; Công suất 5,6W (Led Nichia, tuổi thọ >50.000 giờ; thấu kính bằng nhựa PC trong suốt; thân đèn bằng nhựa ABS siêu bền màu đen). | Công ty Cổ phần xây dựng và thiết bị Thủ Đô; Đc: Số 14 - Lô 1E, Khu đô thị Trung Yên, phường Yên Hòa, thành phố Hà Nội; SĐT: 0969191044 | 5800000 | - nt -
|  | Modul đèn tín hiệu D300 (TOKZ-300) | bộ | TCVN 7722-1:2017 | Modul đèn tín hiệu giao thông tròn (xanh hoặc vàng hoặc đỏ) 1xD300: Điện áp 12-24VDC; Led Nichia. |  | 14500000 | - nt -
|  | Modul đèn tín hiệu D300 (MTKZ-300) | bộ | TCVN 7722-1:2017 | Modul đèn tín hiệu giao thông mũi tên (xanh hoặc vàng hoặc đỏ)1xD300: Điện áp 12-24VDC; Led Nichia. |  | 3500000 | - nt -
|  | Modul đèn tín hiệu D300 (DBKZ-300) | bộ | TCVN 7722-1:2017 | Modul đèn tín hiệu giao thông đi bộ 1xD300: Điện áp 12-24VDC; Led Nichia. |  | 3250000 | - nt -
|  | Modul đèn tín hiệu D300 (DNKZ-300) | bộ | TCVN 7722-1:2017 | Modul đèn tín hiệu giao thông đếm lùi 2 màu xanh, đỏ 1xD300: Điện áp 12-24VDC; Led Nichia. |  | 5300000 | - nt -
|  | Đèn tín hiệu giao thông Led D400 (DN400KZN) | bộ | TCVN 7722-1:2017 | Đèn đếm lùi 2 màu xanh, đỏ D400: Công suất 10-20W; Điện áp sử dụng 12-24VDC; góc quan sát 30o; Chiều dài bước sóng 400-700nm; Hệ số công suất PF >0,95 (Led Nichia, tuổi thọ >50.000 giờ; thấu kính bằng nhựa PC trong suốt; thân đèn bằng nhựa ABS siêu bền màu đen). |  | 7615000 | - nt -
|  | Modul tín hiệu giao thông Led D400 ( DN400KZN) | bộ | TCVN 7722-1:2017 | Đếm lùi 2 màu xanh, đỏ 1xD400: Điện áp 12-24VDC; Led Nichia. |  | 6200000 | - nt -
|  | Đèn chiếu sáng đường phố LED (CCEC LED 400W) | chiếc | TCVN 7722-1:2017 | Công suất 400W; điện áp 220VAC/50-60Hz; Chỉ số hoàn màu CRI Ra>70; Hệ số công suất PF >0,95; Cấp cách điện class I; Cấp bảo vệ IP66; Dimming 5 công suất tiết kiệm điện năng (chip LED Citizen, tuổi thọ>50.000giờ; Thân đèn nhôm đúc áp lực cao, bề mặt sơn tĩnh điện chống ăn mòn; chóa đèn phản xạ bằng nhôm; mặt kính cường lực chịu nhiệt độ cao) | Công ty Cổ phần xây dựng và thiết bị Thủ Đô; Đc: Số 14 - Lô 1E, Khu đô thị Trung Yên, phường Yên Hòa, thành phố Hà Nội; SĐT: 0969191044 | 15800000 | - nt -
|  | Đèn chiếu sáng đường phố LED (CCEC LED TĐ-200W) | chiếc | TCVN 7722-1:2017 | Công suất 200W; điện áp 220VAC/50-60Hz; Chỉ số hoàn màu CRI Ra>70; Hệ số công suất PF >0,95; Cấp cách điện class I; Cấp bảo vệ IP66; Dimming 5 công suất tiết kiệm điện năng (chip LED Citizen, tuổi thọ>50.000giờ) |  | 12200000 | - nt -
|  | Đèn chiếu sáng đường phố LED (CCEC LED 185W) | chiếc | TCVN 7722-1:2017 | Công suất 185W; điện áp 220VAC/50-60Hz; Chỉ số hoàn màu CRI Ra>70; Hệ số công suất PF >0,95; Cấp cách điện class I; Cấp bảo vệ IP66; Dimming 5 công suất tiết kiệm điện năng (chip LED Citizen, tuổi thọ>50.000giờ) |  | 11300000 | - nt -
|  | Đèn chiếu sáng đường phố LED (CCEC LED 150W) | chiếc | TCVN 7722-1:2017 | Công suất 150W; điện áp 220VAC/50-60Hz; Chỉ số hoàn màu CRI Ra>70; Hệ số công suất PF >0,95; Cấp cách điện class I; Cấp bảo vệ IP66; Dimming 5 công suất tiết kiệm điện năng (chip LED Citizen, tuổi thọ>50.000giờ) |  | 10100000 | - nt -
|  | Đèn chiếu sáng đường phố LED (CCEC LED 100W) | chiếc | TCVN 7722-1:2017 | Công suất 100W; điện áp 220VAC/50-60Hz; Chỉ số hoàn màu CRI Ra>70; Hệ số công suất PF >0,95; Cấp cách điện class I; Cấp bảo vệ IP66; Dimming 5 công suất tiết kiệm điện năng (chip LED Citizen, tuổi thọ>50.000giờ) |  | 5575000 | - nt -
|  | Tủ điều khiển tín hiệu giao thông (CCEC-CTRF-25) | tủ | TCVN 7994-1:2009 | Thông minh 3 pha 12 nhóm tín hiệu: Bộ nguồn đầu vào 220VAC/50Hz, đầu ra 12-24VDC; Độ bền điện áp 2,5KV/1min; Số lượng ngõ ra: 24-48; Vi xử lý ARM STM32; bộ nhớ Flash 512KB, RAM 256KB, tần số xung nhịp 100MHz, màn hình HMI 7 inch; Kết nối Wireless, GPRS/4G, tích hợp RTC, có chức năng kết nối trung tâm điều khiển, cấp bảo vệ IP43. | Công ty Cổ phần xây dựng và thiết bị Thủ Đô; Đc: Số 14 - Lô 1E, Khu đô thị Trung Yên, phường Yên Hòa, thành phố Hà Nội; SĐT: 0969191044 | 145000000 | - nt -
|  | Tủ điều khiển tín hiệu giao thông (CCEC-CTRF) | tủ | TCVN 7994-1:2009 | Tủ điều khiển tín hiệu giao thông 3 pha 5 nhóm tín hiệu: Bộ nguồn đầu vào 220VAC/50Hz, đầu ra 12-24VDC; Độ bền điện áp 2,5KV/1min; Số lượng ngõ ra: 24-48; Vi xử lý ARM STM32; bộ nhớ Flash 512KB, RAM 256KB, tần số xung nhịp 100MHz, màn hình HMI 7 inch; Kết nối Wireless, GPRS/4G, tích hợp RTC, cấp bảo vệ IP43. |  | 70000000 | - nt -
|  | CPU điều khiển tín hiệu giao thông (CPU-CCEC-CTRF) | bộ | TCVN 7994-1:2009 | CPU điều khiển tín hiệu giao thông: Vi xử lý ARM STM32; bộ nhớ Flash 512KB, RAM 256KB, tần số xung nhịp 100MHz, màn hình HMI 7 inch; |  | 40000000 | - nt -
|  | Tủ điều khiển chiếu sáng (CCEC SLC-1) | tủ | TCVN 7994-1:2009 | Tủ điều khiển chiếu sáng thông minh: Nguồn cấp 220-380VAC/50Hz; thiết bị gồm: Màn hình LCD, 01 MCCB 3P 50A, 01 ổn áp 0,6kVA, 06 MCB 1P 32A, 02 Contactor 3P 50A, 01 chống sét khối lan truyền Imax 40Ka, đèn đui xoáy 220V/40W, công tắc 5A, ổ cắm, 02 rơ le thời gian 24h (có nguồn nuôi), cầu đấu, phụ kiện đồng bộ; Kết nối Wireless, GPRS/4G, tích hợp RTC, cấp bảo vệ IP43. |  | 38000000 | - nt -
|  | Tủ điều khiển chiếu sáng (CCEC SLC-2) | tủ | TCVN 7994-1:2009 | Tủ điều khiển chiếu sáng 100A: Nguồn cấp 220-380VAC/50Hz; thiết bị gồm: 01 MCCB 3P 100A, 01 ổn áp 0,6kVA, 06 MCB 1P 63A, 02 Contactor 3P 100A, 01 chống sét khối lan truyền Imax 40Ka, đèn đui xoáy 220V/40W, công tắc 5A, ổ cắm, rơ le thời gian 24h (có nguồn nuôi), cầu đấu, phụ kiện đồng bộ, cấp bảo vệ IP43. | Công ty Cổ phần xây dựng và thiết bị Thủ Đô; Đc: Số 14 - Lô 1E, Khu đô thị Trung Yên, phường Yên Hòa, thành phố Hà Nội; SĐT: 0969191044 | 22600000 | - nt -
|  | Tủ điều khiển chiếu sáng (CCEC SLC-3) | tủ | TCVN 7994-1:2009 | Tủ điều khiển chiếu sáng 50A: Nguồn cấp 220-380VAC/50Hz, thiết bị gồm: 01 MCCB 3P 50A, 01 ổn áp 0,6kVA, 06 MCB 1P 32A, 02 Contactor 3P 50A, 01 chống sét khối lan truyền Imax 40Ka, đèn đui xoáy 220V/40W, công tắc 5A, ổ cắm, rơ le thời gian 24h (có nguồn nuôi), cầu đấu, phụ kiện đồng bộ, cấp bảo vệ IP43. |  | 19700000 | - nt -
|  | Tủ điều khiển chiếu sáng (CCEC SLC-4) | tủ | TCVN 7994-1:2009 | Tủ điều khiển chiếu sáng 63A: Nguồn cấp 220-380VAC/50Hz, thiết bị gồm: 01 MCB 1P 63A; 03 MCB 1P 16A, 01 Contactor 1P 32A; 01 chống sét lan truyền Imax 40Ka; đèn đui xoáy 220V/40W, công tắc 5A, ổ cắm, rơ le thời gian 24h (có nguồn nuôi), cầu đấu, phụ kiện đồng bộ, cấp bảo vệ IP43. |  | 16400000 | - nt -
|  | Tủ điều khiển nháy vàng (CCEC-TNV) | tủ | TCVN 7994-1:2009 | Bộ nguồn đầu vào 220VAC/50Hz; đầu ra 12-24VDC, số cổng ra: 08, dòng tải ra 12V/3A; thiết bị gồm bộ điều khiển sạc 30A, bộ điều khiển nháy 30A, mạch điều chỉnh điện áp 5A, Aptomat 6A, Ắc quy 12V/30Ah, phụ kiện đồng bộ, cấp bảo vệ IP43 | Công ty Cổ phần xây dựng và thiết bị Thủ Đô; Đc: Số 14 - Lô 1E, Khu đô thị Trung Yên, phường Yên Hòa, thành phố Hà Nội; SĐT: 0969191044 | 5500000 | - nt -
|  | Bảng điện cột đèn tín hiệu | cái | Phù hợp TCVN 2546-78 | Bảng phíp 200x80mm, cầu đấu 12P-60A |  | 300000 | - nt -
|  | Bảng điện cột chiếu sáng | cái | Phù hợp TCVN 2546-78 | Bảng phíp 250x100mm, cầu đấu 4P-60A, Attomat MCB 1P, 6A-230V |  | 350000 | - nt -
6.2.7 | Vật tư ngành điện | Đèn chiếu sáng đường phố LED của Công ty cổ phần công nghệ VELTECH . Thân đèn bằng hợp kim nhôm; chip LED: Lumileds; Philips, Cree, Bridgelux; nguồn: Philips, Meanwell, Inventronics. Nguồn điện 100-277V/50Hz. Hệ số công suất >0.9; cấp bảo vệ IP67; Class I; quang hiệu 130-170lumen/W; nhiệt độ màu 3200-6500K; chống sét Philips, ZP: 10-40kV; DIM 5 cấp chiếu sáng tiết kiệm điện năng; tuổi thọ 50.000-100.000H, bảo hành 5 năm |  |  |  | Công ty cổ phần công nghệ VELTECH. Đ.c: Số 62/266 Trần Nguyên Hãn, Phường An biên, TP Hải Phòng. ĐT: 0937223127 |  | Giá từ 01/7/2026 tại công trình địa bàn HP
|  | Đèn chiếu sáng đường phố LED NIKA, công suất 60W | Bộ | ISO 9001:2015 ISO 14001:2015 TCVN 7722-1:2017 (IEC 60598-1:20140 TCVN 7722-2-3:2019 (IEC 60598-2-3:2011) |  |  | 7110000
|  | Đèn chiếu sáng đường phố LED NIKA, công suất 100W | Bộ |  |  |  | 9880000 | - nt -
|  | Đèn chiếu sáng đường phố LED NIKA, công suất 120W | Bộ |  |  |  | 11180000 | - nt -
|  | Đèn chiếu sáng đường phố LED NIKA, công suất 150W | Bộ |  |  |  | 12680000 | - nt -
|  | Đèn chiếu sáng đường phố LED NIKA, công suất 200W | Bộ |  |  |  | 13900000 | - nt -
|  | Đèn chiếu sáng đường phố LED NIKA, công suất 60W có tích hợp bộ điều khiển thông minh LCU | Bộ |  |  |  | 10650000 | - nt -
|  | Đèn chiếu sáng đường phố LED NIKA, công suất 100W có tích hợp bộ điều khiển thông minh LCU | Bộ |  |  |  | 13980000 | - nt -
|  | Đèn chiếu sáng đường phố LED NIKA, công suất 150W có tích hợp bộ điều khiển thông minh LCU | Bộ |  |  | Công ty cổ phần công nghệ VELTECH. Đ.c: Số 62/266 Trần Nguyên Hãn, Phường An biên, TP Hải Phòng. ĐT: 0937223127 | 16780000 | - nt -
|  | Đèn chiếu sáng đường phố LED NIKA, công suất 200W có tích hợp bộ điều khiển thông minh LCU | Bộ | ISO 9001:2015 ISO 14001:2015 TCVN 7722-1:2017 (IEC 60598-1:20140 TCVN 7722-2-3:2019 (IEC 60598-2-3:2011) |  |  | 17900000 | - nt -
|  | Đèn chiếu sáng đường phố LED HERA, công suất 60W | Bộ |  |  |  | 6250000 | - nt -
|  | Đèn chiếu sáng đường phố LED HERA, công suất 100W | Bộ |  |  |  | 8180000 | - nt -
|  | Đèn chiếu sáng đường phố LED HERA, công suất 120W | Bộ |  |  |  | 8450000 | - nt -
|  | Đèn chiếu sáng đường phố LED HERA, công suất 150W | Bộ |  |  |  | 10460000 | - nt -
|  | Đèn chiếu sáng đường phố LED VESTA, công suất 60W | Bộ |  |  |  | 4700000 | - nt -
|  | Đèn chiếu sáng đường phố LED VESTA, công suất 80W | Bộ |  |  |  | 5560000 | - nt -
|  | Đèn chiếu sáng đường phố LED VESTA, công suất 100W | Bộ |  |  |  | 5700000 | - nt -
|  | Đèn chiếu sáng đường phố LED VESTA, công suất 120W | Bộ |  |  |  | 6200000 | - nt -
|  | Đèn chiếu sáng đường phố LED VESTA, công suất 150W | Bộ |  |  |  | 6500000 | - nt -
|  | Đèn chiếu sáng đường phố LED VESTA, công suất 200W | Bộ |  |  |  | 7950000 | - nt -
Đèn pha chiếu sáng LED của Công ty cổ phần công nghệ VELTECH. Thân đèn bằng hợp kim nhôm; chip LED: Lumileds; Cree, Bridgelux; nguồn: Philips, Meanwell, Inventronics. Nguồn điện 100-277V/50Hz. Hệ số công suất >0.9; cấp bảo vệ IP66; Class I; quang hiệu 125-140lumen/W; nhiệt độ màu 3200-6500K; chống sét Philips, ZP: 10-40kV; DIM 5 cấp chiếu sáng tiết kiệm điện năng; tuổi thọ 50.000-100.000H, bảo hành 5 năm
|  | Đèn pha chiếu sáng LED RYO, công suất 100W | Bộ | ISO 9001:2015 ISO 14001:2015 TCVN 7722-1:2017 (IEC 60598-1:20140 TCVN 7722-2-3:2019 (IEC 60598-2-3:2011) |  |  | 4500000 | - nt -
|  | Đèn pha chiếu sáng LED RYO, công suất 200W | Bộ |  |  |  | 5550000 | - nt -
|  | Đèn pha chiếu sáng LED RYO, công suất 300W | Bộ |  |  |  | 7800000 | - nt -
|  | Đèn pha chiếu sáng LED RYO, công suất 400W | Bộ |  |  |  | 9200000 | - nt -
|  | Đèn pha chiếu sáng LED SANTAK, công suất 200W | Bộ |  |  |  | 4500000 | - nt -
|  | Đèn pha chiếu sáng LED SANTAK, công suất 300W | Bộ |  |  | Công ty cổ phần công nghệ VELTECH. Đ.c: Số 62/266 Trần Nguyên Hãn, Phường An biên, TP Hải Phòng. ĐT: 0937223127 | 6900000 | - nt -
|  | Đèn pha chiếu sáng LED SANTAK, công suất 400W | Bộ |  |  |  | 7560000 | - nt -
|  | Đèn pha chiếu sáng LED SANTAK, công suất 600W | Bộ |  |  |  | 9500000 | - nt -
|  | Đèn pha chiếu sáng LED SANTAK, công suất 800W | Bộ |  |  |  | 12500000 | - nt -
|  | Đèn pha chiếu sáng LED SANTAK, công suất 1200W | Bộ |  |  |  | 17500000 | - nt -
6.2.8 | Vật tư ngành điện | Đèn |  |  |  | Công ty TNHH Thương Mại Dịch Vụ Điện Mạnh Phương -MPE . Đ.c: CA-11.09, Tháp T3, Đảo Kim Cương, Số 1 Đường số 104-BTT, Phường Bình Trưng, Thành phố Thủ Đức, Thành phố Hồ Chí Minh. ĐT: 090 990 7756 |  | Giá từ 01/7/2026 tại công trình địa bàn HP
|  | Đèn Led MPE DLT2-7X | cái | QCVN 19:2019/KHCN | 220-240V, 50Hz,7W 1 cái/hộp 30 cái/thùng |  | 132130
|  | Đèn Led MPE DLT2-9X | cái | QCVN 19:2019/KHCN | 220-240V, 50Hz,9W 1 cái/hộp 30 cái/thùng |  | 138981
|  | Đèn Led MPE SRPL2-12X | cái | QCVN 19:2019/KHCN | 220-240V, 50Hz,12W 1 cái/hộp 30 cái/thùng |  | 112963
|  | Đèn Led MPE DLT2-12X | cái | QCVN 19:2019/KHCN | 220-240V, 50Hz,12W 1 cái/hộp 20 cái/thùng |  | 169259
|  | Đèn Led MPE DLV2-5X | cái | QCVN 19:2019/KHCN | 220-240V, 50Hz,5W 1 cái/hộp 40 cái/thùng |  | 169259 | - nt -
|  | Đèn Led MPE DLV2-7X | cái | QCVN 19:2019/KHCN | 220-240V, 50Hz,7W 1 cái/hộp 30 cái/thùng |  | 132130 | - nt -
|  | Đèn Led MPE DLV2-12X | cái | QCVN 19:2019/KHCN | 220-240V, 50Hz,12W 1 cái/hộp 20 cái/thùng |  | 169259 | - nt -
|  | Đèn Led MPE GT3-120X | cái | QCVN 19:2019/KHCN | 220-240V, 50Hz,28W 12 cái/thùng |  | 90741 | - nt -
|  | Đèn Led MPE RPL3-12X | cái | QCVN 19:2019/KHCN | 220-240V, 50Hz,12W 1 cái/hộp 40 cái/thùng |  | 132407 | - nt -
|  | Đèn Led MPE RPL3-7X | cái | QCVN 19:2019/KHCN | 220-240V, 50Hz,7W 1 cái/hộp 60 cái/thùng |  | 99630 | - nt -
|  | Đèn Led MPE RPL3-9X | cái | QCVN 19:2019/KHCN | 220-240V, 50Hz,9W 1 cái/hộp 40 cái/thùng |  | 126204 | - nt -
|  | Đèn Led MPE LHB-100X | cái | QCVN 19:2019/KHCN | 220-240V, 50Hz,100W 1 cái/thùng |  | 1645463 | - nt -
|  | Đèn Led MPE LHB-150X | cái | QCVN 19:2019/KHCN | 220-240V, 50Hz,150W 1 cái/thùng |  | 1742963 | - nt -
|  | Đèn Led MPE LHB-200X | cái | QCVN 19:2019/KHCN | 220-240V, 50Hz,200W 1 cái/thùng |  | 1974167 | - nt -
|  | Đèn Led MPE LHB-250X | cái | QCVN 19:2019/KHCN | 220-240V, 50Hz,250W 1 cái/thùng | Công ty TNHH Thương Mại Dịch Vụ Điện Mạnh Phương -MPE . Đ.c: CA-11.09, Tháp T3, Đảo Kim Cương, Số 1 Đường số 104-BTT, Phường Bình Trưng, Thành phố Thủ Đức, Thành phố Hồ Chí Minh. ĐT: 090 990 7756 | 2177778 | - nt -
|  | Đèn Led MPE SRPL2-18X | cái | QCVN 19:2019/KHCN | 220-240V, 50Hz,18W 1 cái/hộp 20 cái/thùng |  | 154722 | - nt -
|  | Đèn Led MPE SSPL2-12X | cái | QCVN 19:2019/KHCN | 220-240V, 50Hz,12W 1 cái/hộp 30 cái/thùng |  | 126019 | - nt -
|  | Đèn Led MPE SSPL2-18X | cái | QCVN 19:2019/KHCN | 220-240V, 50Hz,18W 1 cái/hộp 20 cái/thùng |  | 168426 | - nt -
|  | Đèn Led MPE BN2-48X | cái | QCVN 19:2019/KHCN | 220-240V, 50Hz,48W 1 cái/hộp 12 cái/thùng |  | 268148 | - nt -
|  | Đèn Led MPE SPL-6X | cái | QCVN 19:2019/KHCN | 220-240V, 50Hz,6W 1 cái/hộp 60 cái/thùng |  | 117222 | - nt -
|  | Đèn Led MPE SPL-9X | cái | QCVN 19:2019/KHCN | 220-240V, 50Hz,9W 1 cái/hộp 40 cái/thùng |  | 151852 | - nt -
|  | Đèn Led MPE SPL-12X | cái | QCVN 19:2019/KHCN | 220-240V, 50Hz,12W 1 cái/hộp 40 cái/thùng |  | 186667 | - nt -
|  | Đèn Led MPE SPL-18X | cái | QCVN 19:2019/KHCN | 220-240V, 50Hz,18W 1 cái/hộp 20 cái/thùng |  | 295000 | - nt -
|  | Đèn Led MPE SPL-24X | cái | QCVN 19:2019/KHCN | 220-240V, 50Hz,24W 1 cái/hộp 10 cái/thùng |  | 384259 | - nt -
|  | Đèn Led MPE SSPL-6X | cái | QCVN 19:2019/KHCN | 220-240V, 50Hz,6W 1 cái/hộp 40 cái/thùng |  | 133519 | - nt -
|  | Đèn Led MPE SSPL-12X | cái | QCVN 19:2019/KHCN | 220-240V, 50Hz,12W 1 cái/hộp 30 cái/thùng |  | 201759 | - nt -
|  | Đèn Led MPE SSPL-18X | cái | QCVN 19:2019/KHCN | 220-240V, 50Hz,18W 1 cái/hộp 20 cái/thùng |  | 270185 | - nt -
|  | Đèn Led MPE SSPL-24X | cái | QCVN 19:2019/KHCN | 220-240V, 50Hz,24W 1 cái/hộp 10 cái/thùng |  | 372037 | - nt -
|  | Đèn Led MPE FPD-6060X | cái | QCVN 19:2019/KHCN | 220-240V, 50Hz,40W 1 cái/hộp 5 cái/thùng |  | 744630 | - nt -
|  | Đèn Led MPE DLE-18X | cái | QCVN 19:2019/KHCN | 220-240V, 50Hz,18W 1 cái/hộp 10 cái/thùng |  | 190926 | - nt -
|  | Đèn Led MPE DLE-9X | cái | QCVN 19:2019/KHCN | 220-240V, 50Hz,9W 1 cái/hộp 30 cái/thùng |  | 80370 | - nt -
|  | Đèn Led MPE DLE-12X | cái | QCVN 19:2019/KHCN | 220-240V, 50Hz,12W 1 cái/hộp 20 cái/thùng |  | 122870 | - nt -
|  | Đèn Led MPE GT8-120X | cái | QCVN 19:2019/KHCN | 220-240V, 50Hz,18W 1 cái/hộp 25 cái/thùng |  | 67685 | - nt -
|  | Đèn Led MPE GT8-60X | cái | QCVN 19:2019/KHCN | 220-240V, 50Hz,9W 1 cái/hộp 25 cái/thùng |  | 57037 | - nt -
|  | Đèn Led MPE SRDL-16X | cái | QCVN 19:2019/KHCN | 220-240V, 50Hz,16W 1 cái/hộp 40 cái/thùng | Công ty TNHH Thương Mại Dịch Vụ Điện Mạnh Phương -MPE . Đ.c: CA-11.09, Tháp T3, Đảo Kim Cương, Số 1 Đường số 104-BTT, Phường Bình Trưng, Thành phố Thủ Đức, Thành phố Hồ Chí Minh. ĐT: 090 990 7756 | 219259 | - nt -
|  | Đèn Led MPE SRDL-32X | cái | QCVN 19:2019/KHCN | 220-240V, 50Hz,32W 1 cái/hộp 10 cái/thùng |  | 431111 | - nt -
|  | Đèn Led MPE SRDL-48X | cái | QCVN 19:2019/KHCN | 220-240V, 50Hz,48W 1 cái/hộp 8 cái/thùng |  | 858241 | - nt -
|  | Đèn Led MPE SRDL-24X | cái | QCVN 19:2019/KHCN | 220-240V, 50Hz,24W 1 cái/hộp 20 cái/thùng |  | 305093 | - nt -
|  | Đèn Led MPE SSL-12X | cái | QCVN 19:2019/KHCN | 220-240V, 50Hz,12W 1 cái/hộp 40 cái/thùng |  | 413333 | - nt -
|  | Đèn Led MPE SDL-12X | cái | QCVN 19:2019/KHCN | 220-240V, 50Hz,12W 1 cái/hộp 40 cái/thùng |  | 478148 | - nt -
|  | Đèn Led MPE SDL-25X | cái | QCVN 19:2019/KHCN | 220-240V, 50Hz,25W 1 cái/hộp 12 cái/thùng |  | 895278 | - nt -
|  | Đèn Led MPE DL65-12X | cái | QCVN 19:2019/KHCN | 220-240V, 50Hz,12W 1 cái/hộp 48 cái/thùng |  | 767963 | - nt -
|  | Đèn Led MPE DL65-20X | cái | QCVN 19:2019/KHCN | 220-240V, 50Hz,20W 1 cái/hộp 27 cái/thùng |  | 1152130 | - nt -
|  | Đèn Led MPE DL65-30X | cái | QCVN 19:2019/KHCN | 220-240V, 50Hz,30W 1 cái/hộp 18 cái/thùng |  | 1486944 | - nt -
|  | Đèn Led MPE BN2-18X | cái | QCVN 19:2019/KHCN | 220-240V, 50Hz,18W 1 cái/hộp 12 cái/thùng |  | 116111 | - nt -
|  | Đèn Led MPE BN2-36X | cái | QCVN 19:2019/KHCN | 220-240V, 50Hz,36W 1 cái/hộp 12 cái/thùng |  | 182130 | - nt -
|  | Đèn Led MPE HBV2-100X | cái | QCVN 19:2019/KHCN | 220-240V, 50Hz,100W 1 cái/ Hộp 2 Cái/ Thùng |  | 1618056 | - nt -
|  | Đèn Led MPE HBV2-150X | cái | QCVN 19:2019/KHCN | 220-240V, 50Hz,150W 1 cái/ Hộp 2 Cái/ Thùng |  | 1971574 | - nt -
|  | Ống dùng để bảo vệ và lắp đặt điện trong nhà A9016L | ống | QCVN 16:2023/BXD | Ống luồn pvc Ø16 mm, 320N |  | 16574 | - nt -
|  | Ống dùng để bảo vệ và lắp đặt điện trong nhà A9020L | ống | QCVN 16:2023/BXD | Ống luồn pvc Ø20 mm, 320N |  | 21296 | - nt -
|  | Ống dùng để bảo vệ và lắp đặt điện trong nhà A9025L | ống | QCVN 16:2023/BXD | Ống luồn pvc Ø25 mm, 320N |  | 35185 | - nt -
|  | Ống dùng để bảo vệ và lắp đặt điện trong nhà A9032L | ống | QCVN 16:2023/BXD | Ống luồn pvc Ø32 mm, 320N |  | 56481 | - nt -
|  | Ống dùng để bảo vệ và lắp đặt điện trong nhà A9016 | ống | QCVN 16:2023/BXD | Ống luồn pvc Ø16 mm, 750N |  | 19815 | - nt -
|  | Ống dùng để bảo vệ và lắp đặt điện trong nhà A9020 | ống | QCVN 16:2023/BXD | Ống luồn pvc Ø20 mm, 750N |  | 28148 | - nt -
|  | Ống dùng để bảo vệ và lắp đặt điện trong nhà A9025 | ống | QCVN 16:2023/BXD | Ống luồn pvc Ø25 mm, 750N | Công ty TNHH Thương Mại Dịch Vụ Điện Mạnh Phương -MPE . Đ.c: CA-11.09, Tháp T3, Đảo Kim Cương, Số 1 Đường số 104-BTT, Phường Bình Trưng, Thành phố Thủ Đức, Thành phố Hồ Chí Minh. ĐT: 090 990 7756 | 40556 | - nt -
|  | Ống dùng để bảo vệ và lắp đặt điện trong nhà A9032 | ống | QCVN 16:2023/BXD | Ống luồn pvc Ø32 mm, 750N |  | 71204 | - nt -
|  | Ống dùng để bảo vệ và lắp đặt điện trong nhà A9020HV | ống | QCVN 16:2023/BXD | Ống luồn pvc Ø20 mm, 1250N |  | 47037 | - nt -
|  | Ống dùng để bảo vệ và lắp đặt điện trong nhà A9025HV | ống | QCVN 16:2023/BXD | Ống luồn pvc Ø25 mm, 1250N |  | 67407 | - nt -
|  | Ống dùng để bảo vệ và lắp đặt điện trong nhà A9032HV | ống | QCVN 16:2023/BXD | Ống luồn pvc Ø32 mm, 1250N |  | 119722 | - nt -
|  | Ống dùng để bảo vệ và lắp đặt điện trong nhà A9016CT | cuộn | QCVN 16:2023/BXD | Ống luồn đàn hồi Ø16 mm (nhựa hdpe) |  | 138056 | - nt -
|  | Ống dùng để bảo vệ và lắp đặt điện trong nhà A9020CT | cuộn | QCVN 16:2023/BXD | Ống luồn đàn hồi Ø20 mm (nhựa hdpe) |  | 178241 | - nt -
|  | Ống dùng để bảo vệ và lắp đặt điện trong nhà A9025CT | cuộn | QCVN 16:2023/BXD | Ống luồn đàn hồi Ø25 mm (nhựa hdpe) |  | 191944 | - nt -
|  | Ống dùng để bảo vệ và lắp đặt điện trong nhà A9032CT | cuộn | QCVN 16:2023/BXD | Ống luồn đàn hồi Ø32 mm (nhựa hdpe) |  | 239444 | - nt -
6.2.9 | Vật tư ngành điện | Dây điện |  |  |  | Công ty TNHH MTV CADIVI Miền Bắc. Đc: Lô D1-3, khu công nghiệp Đại Đồng, xã Đại Đồng, tỉnh Bắc Ninh. ĐT: 093.675.1111 |  | Giá từ 01/7/2026 tại công trình địa bàn HP
|  | Dây đồng đơn cứng bọc PVC – 300/500 V VC/LF-0,50 (F 0,80)- 300/500 V | Mét | TCVN 6610-3:2000 (IEC 60227-3:1997) | 100m/cuộn |  | 3890
|  | Dây đồng đơn cứng bọc PVC – 300/500 V VC/LF-1,00 (F1,13)- 300/500 V | Mét | TCVN 6610-4:2000 (IEC 60227-4:1997) | 100m/cuộn |  | 6440
|  | Dây điện bọc nhựa PVC - 0,6/1 kV (ruột đồng) VCmd/LF-2x0.5-(2x16/0.2)-0,6/1 kV | Mét | AS/NZS 5000.1:2005 | 100m/cuộn |  | 7460 | - nt -
|  | Dây điện bọc nhựa PVC - 0,6/1 kV (ruột đồng) VCmd/LF-2x0.75-(2x24/0.2)-0,6/1 kV | Mét | AS/NZS 5000.1:2005 | 100m/cuộn |  | 10520 | - nt -
|  | Dây điện bọc nhựa PVC - 0,6/1 kV (ruột đồng) VCmd/LF-2x1-(2x32/0.2)-0,6/1 kV | Mét | AS/NZS 5000.1:2005 | 100m/cuộn |  | 13520 | - nt -
|  | Dây điện bọc nhựa PVC - 0,6/1 kV (ruột đồng) VCmd/LF-2x1,5-(2x30/0.25)-0,6/1 kV | Mét | AS/NZS 5000.1:2005 | 100m/cuộn |  | 19260 | - nt -
|  | Dây điện bọc nhựa PVC - 0,6/1 kV (ruột đồng) VCmd/LF-2x2,5-(2x50/0.25)-0,6/1 kV | Mét | AS/NZS 5000.1:2005 | 100m/cuộn |  | 31210 | - nt -
|  | Dây điện mềm bọc nhựa PVC - 300/500V- (ruột đồng) Vcmo/LF-2x1-(2x32/0.2)-300/500 V | Mét | TCVN 6610-5:2000 (IEC 60227-5) | 100m/cuộn | Công ty TNHH MTV CADIVI Miền Bắc. Đc: Lô D1-3, khu công nghiệp Đại Đồng, xã Đại Đồng, tỉnh Bắc Ninh. ĐT: 093.675.1111 | 15060 | - nt -
|  | Dây điện mềm bọc nhựa PVC - 300/500V- (ruột đồng) Vcmo/LF-2x1.5-(2x30/0.25)- 300/500 V | Mét | TCVN 6610-5:2000 (IEC 60227-5) | 100m/cuộn |  | 21210 | - nt -
|  | Dây điện mềm bọc nhựa PVC - 300/500V- (ruột đồng) Vcmo/LF-2x6-(2x7x12/0.30)- 300/500 V | Mét | TCVN 6610-5:2000 (IEC 60227-5) | 100m/cuộn |  | 77180 | - nt -
|  | Cáp điện lực hạ thế - 0.6/1kV-(ruột đồng) CV/LF-1.5 (7/0.52) - 0.6/1kV | Mét | AS/NZS 5000.1:2005 | 100m/cuộn |  | 10020 | - nt -
|  | Cáp điện lực hạ thế - 0.6/1kV-(ruột đồng) CV/LF-2.5 (7/0.67) - 0.6/1kV | Mét | AS/NZS 5000.1:2005 | 100m/cuộn |  | 16330 | - nt -
|  | Cáp điện lực hạ thế - 0.6/1kV-(ruột đồng) CV/LF-10 (7/1.35) - 0.6/1kV | Mét | AS/NZS 5000.1:2005 | 100m/cuộn |  | 60080 | - nt -
|  | Cáp điện lực hạ thế - 0.6/1kV-(ruột đồng) CV-50 - 0.6/1kV | Mét | AS/NZS 5000.1:2005 | 500m/cuộn |  | 272570 | - nt -
|  | Cáp điện lực hạ thế - 0.6/1kV-(ruột đồng) CV-240 - 0.6/1kV | Mét | AS/NZS 5000.1:2005 | 500m/cuộn |  | 1369560 | - nt -
|  | Cáp điện lực hạ thế - 0.6/1kV-(ruột đồng) CV-300 - 0.6/1kV | Mét | AS/NZS 5000.1:2005 | 500m/cuộn |  | 1752200 | - nt -
|  | Cáp điện lực hạ thế - 0,6/1 kV- (1 lõi, ruột đồng, cách điện PVC, vỏ PVC) CVV-1 (1x7/0.425) – 0,6/1 kV | Mét | TCVN 5935-1 | 500m/cuộn |  | 10910 | - nt -
|  | Cáp điện lực hạ thế - 0,6/1 kV- (1 lõi, ruột đồng, cách điện PVC, vỏ PVC) CVV-1.5 (1x7/0,52) – 0,6/1 kV | Mét | TCVN 5935-1 | 500m/cuộn |  | 14010 | - nt -
|  | Cáp điện lực hạ thế - 0,6/1 kV- (1 lõi, ruột đồng, cách điện PVC, vỏ PVC) CVV-6.0 (1x7/1.04) – 0,6/1 kV | Mét | TCVN 5935-1 | 500m/cuộn |  | 41490 | - nt -
|  | Cáp điện lực hạ thế - 0,6/1 kV- (1 lõi, ruột đồng, cách điện PVC, vỏ PVC) CVV-25 – 0,6/1 kV | Mét | TCVN 5935-1 | 500m/cuộn |  | 149120 | - nt -
|  | Cáp điện lực hạ thế - 0,6/1 kV- (1 lõi, ruột đồng, cách điện PVC, vỏ PVC) CVV-50– 0,6/1 kV | Mét | TCVN 5935-1 | 500m/cuộn | Công ty TNHH MTV CADIVI Miền Bắc. Đc: Lô D1-3, khu công nghiệp Đại Đồng, xã Đại Đồng, tỉnh Bắc Ninh. ĐT: 093.675.1111 | 279530 | - nt -
|  | Cáp điện lực hạ thế - 0,6/1 kV- (1 lõi, ruột đồng, cách điện PVC, vỏ PVC) CVV-95 – 0,6/1 kV | Mét | TCVN 5935-1 | 500m/cuộn |  | 544860 | - nt -
|  | Cáp điện lực hạ thế - 0,6/1 kV- (1 lõi, ruột đồng, cách điện PVC, vỏ PVC) CVV-150 – 0,6/1 kV | Mét | TCVN 5935-1 | 500m/cuộn |  | 842860 | - nt -
|  | Cáp điện lực hạ thế – 300/500 V- (2 lõi, ruột đồng, cách điện PVC, vỏ PVC) CVV-2x1.5 (2x7/0.52)– 300/500 V | Mét | TCVN 6610-4 | 500m/cuộn |  | 31320 | - nt -
|  | Cáp điện lực hạ thế – 300/500 V- (2 lõi, ruột đồng, cách điện PVC, vỏ PVC) CVV-2x4 (2x7/0.85)– 300/500 V | Mét | TCVN 6610-4 | 500m/cuộn |  | 67820 | - nt -
|  | Cáp điện lực hạ thế – 300/500 V- (2 lõi, ruột đồng, cách điện PVC, vỏ PVC) CVV-2x10 (2x7/1.35)– 300/500 V | Mét | TCVN 6610-4 | 500m/cuộn |  | 151260 | - nt -
|  | Cáp điện lực hạ thế – 300/500 V- (3 lõi, ruột đồng, cách điện PVC, vỏ PVC) CVV-3x1.5 (3x7/0.52) – 300/500 V | Mét | TCVN 6610-4 | 500m/cuộn |  | 41320 | - nt -
|  | Cáp điện lực hạ thế – 300/500 V- (3 lõi, ruột đồng, cách điện PVC, vỏ PVC) CVV-3x2.5 (3x7/0.67) – 300/500 V | Mét | TCVN 6610-4 | 500m/cuộn |  | 62450 | - nt -
|  | Cáp điện lực hạ thế – 300/500 V- (3 lõi, ruột đồng, cách điện PVC, vỏ PVC) CVV-3x6 (3x7/1.04) – 300/500 V | Mét | TCVN 6610-4 | 500m/cuộn |  | 127660 | - nt -
|  | Cáp điện lực hạ thế – 300/500 V- (4 lõi, ruột đồng, cách điện PVC, vỏ PVC) CVV-4x1.5 (4x7/0.52) – 300/500 V | Mét | TCVN 6610-4 | 500m/cuộn |  | 52570 | - nt -
|  | Cáp điện lực hạ thế – 300/500 V- (4 lõi, ruột đồng, cách điện PVC, vỏ PVC) CVV-4x2.5 (4x7/0.67) – 300/500 V | Mét | TCVN 6610-4 | 500m/cuộn |  | 79490 | - nt -
|  | Cáp điện lực hạ thế - 0,6/1 kV- (1 lõi, ruột đồng, cách điện XLPE, vỏ PVC) CXV-70 – 0,6/1 kV | Mét | TCVN 5935-1 | 500m/cuộn | Công ty TNHH MTV CADIVI Miền Bắc. Đc: Lô D1-3, khu công nghiệp Đại Đồng, xã Đại Đồng, tỉnh Bắc Ninh. ĐT: 093.675.1111 | 394570 | - nt -
|  | Cáp điện lực hạ thế - 0,6/1 kV- (1 lõi, ruột đồng, cách điện XLPE, vỏ PVC) CXV-120 – 0,6/1 kV | Mét | TCVN 5935-1 | 500m/cuộn |  | 708970 | - nt -
|  | Cáp điện lực hạ thế - 0,6/1 kV- (1 lõi, ruột đồng, cách điện XLPE, vỏ PVC) CXV-240 – 0,6/1 kV | Mét | TCVN 5935-1 | 500m/cuộn |  | 1378370 | - nt -
|  | Cáp điện lực hạ thế - 0,6/1 kV- (1 lõi, ruột đồng, cách điện XLPE, vỏ PVC) CXV-300 – 0,6/1 kV | Mét | TCVN 5935-1 | 500m/cuộn |  | 1778880 | - nt -
|  | Cáp điện lực hạ thế - 0,6/1 kV- (2 lõi, ruột đồng, cách điện XLPE, vỏ PVC) CXV-2x16 – 0,6/1 kV | Mét | TCVN 5935-1 | 500m/cuộn |  | 230180 | - nt -
|  | Cáp điện lực hạ thế - 0,6/1 kV- (2 lõi, ruột đồng, cách điện XLPE, vỏ PVC) CXV-2x25 – 0,6/1 kV | Mét | TCVN 5935-1 | 500m/cuộn |  | 334440 | - nt -
|  | Cáp điện lực hạ thế - 0,6/1 kV- (2 lõi, ruột đồng, cách điện XLPE, vỏ PVC) CXV-2x150 – 0,6/1 kV | Mét | TCVN 5935-1 | 500m/cuộn |  | 1758010 | - nt -
|  | Cáp điện lực hạ thế - 0,6/1 kV- (2 lõi, ruột đồng, cách điện XLPE, vỏ PVC) CXV-2x185 – 0,6/1 kV | Mét | TCVN 5935-1 | 500m/cuộn |  | 2184750 | - nt -
|  | Cáp điện lực hạ thế - 0,6/1 kV- (3 lõi, ruột đồng, cách điện XLPE, vỏ PVC) CXV-3x16 – 0,6/1 kV | Mét | TCVN 5935-1 | 500m/cuộn |  | 325450 | - nt -
|  | Cáp điện lực hạ thế - 0,6/1 kV- (3 lõi, ruột đồng, cách điện XLPE, vỏ PVC) CXV-3x50 – 0,6/1 kV | Mét | TCVN 5935-1 | 500m/cuộn |  | 863000 | - nt -
|  | Cáp điện lực hạ thế - 0,6/1 kV- (3 lõi, ruột đồng, cách điện XLPE, vỏ PVC) CXV-3x95 – 0,6/1 kV | Mét | TCVN 5935-1 | 500m/cuộn |  | 1672210 | - nt -
|  | Cáp điện lực hạ thế - 0,6/1 kV- (3 lõi, ruột đồng, cách điện XLPE, vỏ PVC) CXV-3x120 – 0,6/1 kV | Mét | TCVN 5935-1 | 500m/cuộn | Công ty TNHH MTV CADIVI Miền Bắc. Đc: Lô D1-3, khu công nghiệp Đại Đồng, xã Đại Đồng, tỉnh Bắc Ninh. ĐT: 093.675.1111 | 2158920 | - nt -
|  | Cáp điện lực hạ thế - 0,6/1 kV- (4 lõi, ruột đồng, cách điện XLPE, vỏ PVC) CXV-4x16 – 0,6/1 kV | Mét | TCVN 5935-1 | 500m/cuộn |  | 426850 | - nt -
|  | Cáp điện lực hạ thế - 0,6/1 kV- (4 lõi, ruột đồng, cách điện XLPE, vỏ PVC) CXV-4x25 – 0,6/1 kV | Mét | TCVN 5935-1 | 500m/cuộn |  | 636000 | - nt -
|  | Cáp điện lực hạ thế - 0,6/1 kV- (4 lõi, ruột đồng, cách điện XLPE, vỏ PVC) CXV-4x50 – 0,6/1 kV | Mét | TCVN 5935-1 | 500m/cuộn |  | 1171960 | - nt -
|  | Cáp điện lực hạ thế - 0,6/1 kV- (4 lõi, ruột đồng, cách điện XLPE, vỏ PVC) CXV-4x120 – 0,6/1 kV | Mét | TCVN 5935-1 | 500m/cuộn |  | 2884560 | - nt -
|  | Cáp điện lực hạ thế - 0,6/1 kV- (4 lõi, ruột đồng, cách điện XLPE, vỏ PVC) CXV-4x185 – 0,6/1 kV | Mét | TCVN 5935-1 | 500m/cuộn |  | 4290220 | - nt -
|  | Cáp điện lực hạ thế - 0,6/1 kV- (3 lõi pha + 1 lõi đất, ruột đồng, cách điện XLPE, vỏ PVC) CXV-3x16+1x10 -0,6/1kV | Mét | TCVN 5935-1 | 500m/cuộn |  | 380870 | - nt -
|  | Cáp điện lực hạ thế - 0,6/1 kV- (3 lõi pha + 1 lõi đất, ruột đồng, cách điện XLPE, vỏ PVC) CXV-3x25+1x16 -0,6/1 kV | Mét | TCVN 5935-1 | 500m/cuộn |  | 567080 | - nt -
|  | Cáp điện lực hạ thế - 0,6/1 kV- (3 lõi pha + 1 lõi đất, ruột đồng, cách điện XLPE, vỏ PVC) CXV-3x50+1x25 -0,6/1 kV | Mét | TCVN 5935-1 | 500m/cuộn |  | 1012110 | - nt -
|  | Cáp điện lực hạ thế - 0,6/1 kV- (3 lõi pha + 1 lõi đất, ruột đồng, cách điện XLPE, vỏ PVC) CXV-3x95+1x50 -0,6/1 kV | Mét | TCVN 5935-1 | 500m/cuộn |  | 1949500 | - nt -
|  | Cáp điện lực hạ thế - 0,6/1 kV- (3 lõi pha + 1 lõi đất, ruột đồng, cách điện XLPE, vỏ PVC) CXV-3x120+1x70 -0,6/1 kV | Mét | TCVN 5935-1 | 500m/cuộn |  | 2575280 | - nt -
|  | Cáp điện lực hạ thế có giáp bảo vệ- 0,6/1 kV- (1 lõi, ruột đồng, cách điện XLPE, giáp băng nhôm bảo vệ, vỏ PVC) CXV/DATA-25-0,6/1 kV | Mét | TCVN 5935-1 | 500m/cuộn | Công ty TNHH MTV CADIVI Miền Bắc. Đc: Lô D1-3, khu công nghiệp Đại Đồng, xã Đại Đồng, tỉnh Bắc Ninh. ĐT: 093.675.1111 | 200920 | - nt -
|  | Cáp điện lực hạ thế có giáp bảo vệ- 0,6/1 kV- (1 lõi, ruột đồng, cách điện XLPE, giáp băng nhôm bảo vệ, vỏ PVC) CXV/DATA-50-0,6/1 kV | Mét | TCVN 5935-1 | 500m/cuộn |  | 337400 | - nt -
|  | Cáp điện lực hạ thế có giáp bảo vệ- 0,6/1 kV- (1 lõi, ruột đồng, cách điện XLPE, giáp băng nhôm bảo vệ, vỏ PVC) CXV/DATA-95-0,6/1 kV | Mét | TCVN 5935-1 | 500m/cuộn |  | 604840 | - nt -
|  | Cáp điện lực hạ thế có giáp bảo vệ- 0,6/1 kV- (1 lõi, ruột đồng, cách điện XLPE, giáp băng nhôm bảo vệ, vỏ PVC) CXV/DATA-240-0,6/1 kV | Mét | TCVN 5935-1 | 500m/cuộn |  | 1455070 | - nt -
|  | Cáp điện lực hạ thế có giáp bảo vệ- 0,6/1 kV- (2 lõi ruột đồng, cách điện XLPE, giáp băng nhôm bảo vệ, vỏ PVC) CXV/DSTA-2x4 (2x7/0.85) -0,6/1 kV | Mét | TCVN 5935-1 | 500m/cuộn |  | 101150 | - nt -
|  | Cáp điện lực hạ thế có giáp bảo vệ- 0,6/1 kV- (2 lõi ruột đồng, cách điện XLPE, giáp băng nhôm bảo vệ, vỏ PVC) CXV/DSTA-2x10 (2x7/1.35) -0,6/1 kV | Mét | TCVN 5935-1 | 500m/cuộn |  | 177670 | - nt -
|  | Cáp điện lực hạ thế có giáp bảo vệ- 0,6/1 kV- (2 lõi ruột đồng, cách điện XLPE, giáp băng nhôm bảo vệ, vỏ PVC) CXV/DSTA-2x50 -0,6/1 kV | Mét | TCVN 5935-1 | 500m/cuộn |  | 631210 | - nt -
|  | Cáp điện lực hạ thế có giáp bảo vệ- 0,6/1 kV- (2 lõi ruột đồng, cách điện XLPE, giáp băng nhôm bảo vệ, vỏ PVC) CXV/DSTA-2x150-0,6/1 kV | Mét | TCVN 5935-1 | 500m/cuộn |  | 1866560 | - nt -
|  | Cáp điện lực hạ thế có giáp bảo vệ- 0,6/1 kV- (3 lõi pha + 1 lõi đất, ruột đồng, cách điện XLPE, giáp băng thép bảo vệ, vỏ PVC) CXV/DSTA-3x6 -0,6/1 kV | Mét | TCVN 5935-1 | 500m/cuộn |  | 166290 | - nt -
|  | Cáp điện lực hạ thế có giáp bảo vệ- 0,6/1 kV- (3 lõi pha + 1 lõi đất, ruột đồng, cách điện XLPE, giáp băng thép bảo vệ, vỏ PVC) CXV/DSTA-3x16 -0,6/1 kV | Mét | TCVN 5935-1 | 500m/cuộn | Công ty TNHH MTV CADIVI Miền Bắc. Đc: Lô D1-3, khu công nghiệp Đại Đồng, xã Đại Đồng, tỉnh Bắc Ninh. ĐT: 093.675.1111 | 343610 | - nt -
|  | Cáp điện lực hạ thế có giáp bảo vệ- 0,6/1 kV- (3 lõi pha + 1 lõi đất, ruột đồng, cách điện XLPE, giáp băng thép bảo vệ, vỏ PVC) CXV/DSTA-3x50 -0,6/1 kV | Mét | TCVN 5935-1 | 500m/cuộn |  | 899500 | - nt -
|  | Cáp điện lực hạ thế có giáp bảo vệ- 0,6/1 kV- (3 lõi pha + 1 lõi đất, ruột đồng, cách điện XLPE, giáp băng thép bảo vệ, vỏ PVC) CXV/DSTA-3x185 -0,6/1 kV | Mét | TCVN 5935-1 | 500m/cuộn |  | 3350930 | - nt -
|  | Cáp điện lực hạ thế có giáp bảo vệ- 0,6/1 kV- (3 lõi pha + 1 lõi đất, ruột đồng, cách điện XLPE, giáp băng thép bảo vệ, vỏ PVC) CXV/DSTA-3x4+1x2.5 -0,6/1 kV | Mét | TCVN 5935-1 | 500m/cuộn |  | 147160 | - nt -
|  | Cáp điện lực hạ thế có giáp bảo vệ- 0,6/1 kV- (3 lõi pha + 1 lõi đất, ruột đồng, cách điện XLPE, giáp băng thép bảo vệ, vỏ PVC) CXV/DSTA-3x16+1x10 -0,6/1 kV | Mét | TCVN 5935-1 | 500m/cuộn |  | 414440 | - nt -
|  | Cáp điện lực hạ thế có giáp bảo vệ- 0,6/1 kV- (3 lõi pha + 1 lõi đất, ruột đồng, cách điện XLPE, giáp băng thép bảo vệ, vỏ PVC) CXV/DSTA -3x50+1x25 -0,6/1 kV | Mét | TCVN 5935-1 | 500m/cuộn |  | 1052350 | - nt -
|  | Cáp điện lực hạ thế có giáp bảo vệ- 0,6/1 kV- (3 lõi pha + 1 lõi đất, ruột đồng, cách điện XLPE, giáp băng thép bảo vệ, vỏ PVC) CXV/DSTA -3x240+1x120 -0,6/1 kV | Mét | TCVN 5935-1 | 500m/cuộn |  | 5215600 | - nt -
|  | Dây đồng trần xoắn C-10 | Mét | TCVN - 5064 | 500m/cuộn | Công ty TNHH MTV CADIVI Miền Bắc. Đc: Lô D1-3, khu công nghiệp Đại Đồng, xã Đại Đồng, tỉnh Bắc Ninh. ĐT: 093.675.1111 | 60470 | - nt -
|  | Dây đồng trần xoắn C-50 | Mét | TCVN - 5064 | 500m/cuộn |  | 286390 | - nt -
|  | Cáp điện kế – 0,6/1 kV- (2 lõi, ruột đồng, cách điện PVC, vỏ PVC) DK-CVV-2x4 -0,6/1 kV | Mét | TCVN 5935-1 | 500m/cuộn |  | 89500 | - nt -
|  | Cáp điện kế – 0,6/1 kV- (2 lõi, ruột đồng, cách điện PVC, vỏ PVC) DK-CVV-2x10 -0,6/1 kV | Mét | TCVN 5935-1 | 500m/cuộn |  | 179870 | - nt -
|  | Cáp điện kế – 0,6/1 kV- (2 lõi, ruột đồng, cách điện PVC, vỏ PVC) DK-CVV-2x35 -0,6/1 kV | Mét | TCVN 5935-1 | 500m/cuộn |  | 484070 | - nt -
|  | Cáp điều khiển - 0,6/1 kV- (2 lõi, ruột đồng, cách điện PVC, vỏ PVC) DVV-2x1.5 (2x7/0.52) -0,6/1 kV | Mét | TCVN 5935-1 | 500m/cuộn |  | 33070 | - nt -
|  | Cáp điều khiển - 0,6/1 kV- (10 lõi, ruột đồng, cách điện PVC, vỏ PVC) DVV-10x2.5 (10x7/0.67) -0,6/1 kV | Mét | TCVN 5935-1 | 500m/cuộn |  | 178840 | - nt -
|  | Cáp điều khiển - 0,6/1 kV- (19 lõi, ruột đồng, cách điện PVC, vỏ PVC) DVV-19x4 (19x7/0.85) -0,6/1 kV | Mét | TCVN 5935-1 | 500m/cuộn |  | 512040 | - nt -
|  | Cáp điều khiển - 0,6/1 kV- (37 lõi, ruột đồng, cách điện PVC, vỏ PVC) DVV-37x2.5 (37x7/0.67) -0,6/1 kV | Mét | TCVN 5935-1 | 500m/cuộn |  | 629140 | - nt -
|  | Cáp điều khiển có màn chắn chống nhiễu - 0,6/1 kV- (3 lõi, ruột đồng, cách điện PVC, vỏ PVC) DVV/Sc-3x1.5 (3x7/0.52) -0,6/1 kV | Mét | TCVN 5935-1 | 500m/cuộn |  | 51860 | - nt -
|  | Cáp điều khiển có màn chắn chống nhiễu - 0,6/1 kV- (2->37 lõi, ruột đồng, cách điện PVC, vỏ PVC) DVV/Sc-8x2.5 (8x7/0.67) -0,6/1 kV | Mét | TCVN 5935-1 | 500m/cuộn |  | 175490 | - nt -
|  | Cáp điều khiển có màn chắn chống nhiễu - 0,6/1 kV- (30 lõi, ruột đồng, cách điện PVC, vỏ PVC) DVV/Sc-30x2.5 (30x7/0.67) -0,6/1 kV | Mét | TCVN 5935-1 | 500m/cuộn |  | 555280 | - nt -
|  | Cáp trung thế treo-12/20(24) kV hoặc 12.7/22(24) kV - (ruột đồng, có chống thấm, bán dẫn ruột dẫn, cách điện XLPE, vỏ PVC) CX1V/WBC-95-12/20(24) kV | Mét | TCVN 5935-2 | 500m/cuộn | Công ty TNHH MTV CADIVI Miền Bắc. Đc: Lô D1-3, khu công nghiệp Đại Đồng, xã Đại Đồng, tỉnh Bắc Ninh. ĐT: 093.675.1111 | 627160 | - nt -
|  | Cáp trung thế treo-12/20(24) kV hoặc 12.7/22(24) kV - (ruột đồng, có chống thấm, bán dẫn ruột dẫn, cách điện XLPE, vỏ PVC) CX1V/WBC-240-12/20(24) kV | Mét | TCVN 5935-2 | 500m/cuộn |  | 1521530 | - nt -
|  | Cáp trung thế có màn chắn kim loại-12/20(24) kV hoặc 12.7/22(24) kV - (3 lõi, ruột đồng, bán dẫn ruột dẫn, cách điện XLPE,bán dẫn cách điện, màn chắn kim loại băng đồng 0.13 mm cho từng lõi, giáp băng thép bảo vệ, vỏ PVC) CXV/SE/DSTA-3x50-12/20(24)kV | Mét | TCVN 5935-2/IEC 60502-2 | 250m/cuộn |  | 1563740 | - nt -
|  | Cáp trung thế có màn chắn kim loại-12/20(24) kV hoặc 12.7/22(24) kV - (3 lõi, ruột đồng, bán dẫn ruột dẫn, cách điện XLPE,bán dẫn cách điện, màn chắn kim loại băng đồng 0.13 mm cho từng lõi, giáp băng thép bảo vệ, vỏ PVC) CXV/SE/DSTA-3x240-12/20(24)kV | Mét | TCVN 5935-2/IEC 60502-2 | 250m/cuộn |  | 5563740 | - nt -
|  | Cáp trung thế có màn chắn kim loại-12/20(24) kV hoặc 12.7/22(24) kV - (3 lõi, ruột đồng, bán dẫn ruột dẫn, cách điện XLPE,bán dẫn cách điện, màn chắn kim loại băng đồng 0.13 mm cho từng lõi, giáp băng thép bảo vệ, vỏ PVC) CXV/SE/DSTA-3x300-12/20(24)kV | Mét | TCVN 5935-2/IEC 60502-2 | 250m/cuộn |  | 6605920 | - nt -
|  | Cáp trung thế có màn chắn kim loại-12/20(24) kV hoặc 12.7/22(24) kV - (3 lõi, ruột đồng, bán dẫn ruột dẫn, cách điện XLPE,bán dẫn cách điện, màn chắn kim loại băng đồng 0.13 mm cho từng lõi, giáp băng thép bảo vệ, vỏ PVC) CXV/SE/DSTA-3x400-12/20(24)kV | Mét | TCVN 5935-2/IEC 60502-2 | 200m/cuộn | Công ty TNHH MTV CADIVI Miền Bắc. Đc: Lô D1-3, khu công nghiệp Đại Đồng, xã Đại Đồng, tỉnh Bắc Ninh. ĐT: 093.675.1111 | 8302930 | - nt -
|  | Dây điện lực (AV)-0,6/1kV AV-16-0,6/1 kV | Mét | AS/NZS 5000.1 | 500m/cuộn |  | 12770 | - nt -
|  | Dây điện lực (AV)-0,6/1kV AV-35-0,6/1 kV | Mét | AS/NZS 5000.1 | 500m/cuộn |  | 23410 | - nt -
|  | Dây điện lực (AV)-0,6/1kV AV-120-0,6/1 kV | Mét | AS/NZS 5000.1 | 500m/cuộn |  | 73070 | - nt -
|  | Dây điện lực (AV)-0,6/1kV AV-500-0,6/1 kV | Mét | AS/NZS 5000.1 | 500m/cuộn |  | 290410 | - nt -
|  | Dây nhôm lõi thép ACSR-50/8 (6/3.2+1/3.2) | Mét | TCVN 5064 | 500m/cuộn |  | 29380 | - nt -
|  | Dây nhôm lõi thép ACSR-95/16 (6/4.5+1/4.5) | Mét | TCVN 5064 | 500m/cuộn |  | 56940 | - nt -
|  | Dây nhôm lõi thép ACSR-240/32 (24/3.6+7/2.4) | Mét | TCVN 5064 | 500m/cuộn |  | 141730 | - nt -
|  | Cáp vặn xoắn hạ thế -0,6/1 kV- (2 lõi, ruột nhôm, cách điện XLPE) LV-ABC-2x50-0,6/1 kV (ruột nhôm) | Mét | TCVN 6447/AS 3560 | 500m/cuộn |  | 65690 | - nt -
|  | Cáp điện lực hạ thế chống cháy 0,6/1 kV- (1 lõi, ruột đồng, cách điện FR-PVC) CV/FR-1x25 -0,6/1 kV | Mét | TCVN 5935-1/IEC 60331-21, IEC BS 6387 CAT C | 500m/cuộn |  | 158100 | - nt -
|  | Cáp điện lực hạ thế chống cháy 0,6/1 kV- (1 lõi, ruột đồng, cách điện FR-PVC) CV/FR-1x240 -0,6/1 kV | Mét | TCVN 5935-1/IEC 60331-21, IEC BS 6387 CAT C | 500m/cuộn |  | 1400600 | - nt -
|  | Cáp điện lực hạ thế chống cháy (1 lõi, ruột đồng, băng Mica, cách điện XLPE, vỏ bọc FR-PVC) CXV/FR-95-0.,6/1kV | Mét | TCVN 5935-1/IEC 60331-21, IEC BS 6387 CAT C | 500m/cuộn |  | 575950 | - nt -
|  | Cáp điện lực hạ thế chống cháy (1 lõi, ruột đồng, băng Mica, cách điện XLPE, vỏ bọc FR-PVC) CXV/FR-240-0.,6/1kV | Mét | TCVN 5935-1/IEC 60331-21, IEC BS 6387 CAT C | 500m/cuộn |  | 1465860 | - nt -
|  | Cáp điện lực hạ thế chống cháy (1 lõi, ruột đồng, băng Mica, cách điện XLPE, vỏ bọc FR-PVC) CXV/FR-300-0.,6/1kV | Mét | TCVN 5935-1/IEC 60331-21, IEC BS 6387 CAT C | 500m/cuộn |  | 1881800 | - nt -
|  | Cáp điện lực hạ thế chống cháy (2 lõi, ruột đồng, băng Mica, cách điện XLPE, vỏ bọc FR-PVC) CXV/FR-2x1.5-0.,6/1kV | Mét | TCVN 5935-1/IEC 60331-21, IEC BS 6387 CAT C | 500m/cuộn | Công ty TNHH MTV CADIVI Miền Bắc. Đc: Lô D1-3, khu công nghiệp Đại Đồng, xã Đại Đồng, tỉnh Bắc Ninh. ĐT: 093.675.1111 | 53180 | - nt -
|  | Cáp điện lực hạ thế chống cháy (2 lõi, ruột đồng, băng Mica, cách điện XLPE, vỏ bọc FR-PVC) CXV/FR-2x16-0.,6/1kV | Mét | TCVN 5935-1/IEC 60331-21, IEC BS 6387 CAT C | 500m/cuộn |  | 246220 | - nt -
|  | Cáp điện lực hạ thế chống cháy (2 lõi, ruột đồng, băng Mica, cách điện XLPE, vỏ bọc FR-PVC) CXV/FR-2x50-0.,6/1kV | Mét | TCVN 5935-1/IEC 60331-21, IEC BS 6387 CAT C | 500m/cuộn |  | 629410 | - nt -
|  | Cáp điện lực hạ thế chống cháy (3 lõi, ruột đồng, băng Mica, cách điện XLPE, vỏ bọc FR-PVC) CXV/FR-3x25-0.,6/1kV | Mét | TCVN 5935-1/IEC 60331-21, IEC BS 6387 CAT C | 500m/cuộn |  | 513930 | - nt -
|  | Cáp điện lực hạ thế chống cháy (3 lõi, ruột đồng, băng Mica, cách điện XLPE, vỏ bọc FR-PVC) CXV/FR-3x70-0.,6/1kV | Mét | TCVN 5935-1/IEC 60331-21, IEC BS 6387 CAT C | 500m/cuộn |  | 1255290 | - nt -
|  | Cáp điện lực hạ thế chống cháy (4 lõi, ruột đồng, băng Mica, cách điện XLPE, vỏ bọc FR-PVC) CXV/FR-4x10-0.,6/1kV | Mét | TCVN 5935-1/IEC 60331-21, IEC BS 6387 CAT C | 500m/cuộn |  | 295020 | - nt -
6.2.10 | Vật tư ngành điện | Cáp đồng đơn bọc cách điện Cu/PVC (điện áp 0.6/1kV) |  |  |  | Công ty CP dây và cáp điện Thượng Đình. Đc: Ngõ 320 đường Khương Đình, phường Hạ Đình, quận Thanh Xuân, Khương Đình, Hà Nội. ĐT: 0243.8588565 |  | Giá tại nhà máy từ ngày 01/7/2026
|  | CV 1x16 (V-75) | mét | As/NZS 5000.1:2005 |  |  | 87984.7507
|  | CV 1x25 (V-75) | mét |  |  |  | 136545.9008
|  | CV 1x35 (V-75) | mét |  |  |  | 188596.2579
|  | CV 1x50 (V-75) | mét |  |  |  | 257760.1747
|  | CV 1x70 (V-75) | mét |  |  |  | 368096.3114
|  | CV 1x95 (V-75) | mét |  |  |  | 511111.3913
Cáp đồng bọc cách điện Cu/XLPE/PVC (điện áp 0.6/1kV)
|  | CXV 1x70 | mét | TCVN 5935-1:2013/IEC 60502-1:2009 |  |  | 371892.7295 | - nt -
|  | CXV 1x95 | mét |  |  |  | 515055.6375 | - nt -
|  | CXV 1x120 | mét |  |  |  | 647508.3317 | - nt -
|  | CXV 1x150 | mét |  |  |  | 804052.1674 | - nt -
|  | CXV 1x185 | mét |  |  |  | 1000691.0678 | - nt -
|  | CXV 1x240 | mét |  |  |  | 1316904.4045 | - nt -
|  | CXV 1x300 | mét |  |  |  | 1646618.8463 | - nt -
|  | CXV 1x400 | mét |  |  |  | 2133366.4792 | - nt -
|  | CXV 2x4 (Đặc) | mét |  |  |  | 53073.1152 | - nt -
|  | CXV 2x6 | mét |  |  |  | 77991.3399 | - nt -
|  | CXV 2x10 | mét |  |  |  | 122551.5881 | - nt -
|  | CXV 3x16+1x10 | mét |  |  |  | 332727.5056 | - nt -
|  | CXV 3x25+1x16 | mét |  |  |  | 518349.1019 | - nt -
|  | CXV 3x35+1x16 | mét |  |  |  | 677517.1333 | - nt -
|  | CXV 3x35+1x25 | mét |  |  |  | 729041.9543 | - nt -
|  | CXV 3x50+1x25 | mét |  |  |  | 941353.9363 | - nt -
|  | CXV 3x50+1x35 | mét |  |  |  | 994620.3154 | - nt -
|  | CXV 3x70+1x35 | mét |  |  |  | 1334741.485 | - nt -
|  | CXV 3x70+1x50 | mét |  |  |  | 1405040.947 | - nt -
|  | CXV 3x95+1x50 | mét |  |  |  | 1825369.8271 | - nt -
|  | CXV 3x95+1x70 | mét |  |  |  | 1938756.9612 | - nt -
|  | CXV 3x120+1x70 | mét |  |  |  | 2341074.7867 | - nt -
|  | CXV 3x120+1x95 | mét |  |  |  | 2485395.2543 | - nt -
|  | CXV 3x150+1x70 | mét |  |  |  | 2814137.3606 | - nt -
|  | CXV 3x150+1x95 | mét |  |  |  | 2958972.4622 | - nt -
|  | CXV 3x150+1x120 | mét |  |  |  | 3093491.1641 | - nt -
|  | CXV 3x185+1x95 | mét |  |  |  | 3555227.119 | - nt -
|  | CXV 3x185+1x120 | mét |  |  |  | 3691015.3974 | - nt -
|  | CXV 3x185+1x150 | mét |  |  |  | 3844264.1799 | - nt -
|  | CXV 3x240+1x120 | mét |  |  |  | 4644108.1032 | - nt -
|  | CXV 3x240+1x150 | mét |  |  |  | 4804567.4175 | - nt -
|  | CXV 4x6 | mét |  |  |  | 149754.761 | - nt -
|  | CXV 4x10 | mét |  |  |  | 236203.4459 | - nt -
|  | CXV 4x16 | mét |  |  |  | 365488.7792 | - nt -
|  | CXV 4x25 | mét |  |  |  | 569134.8964 | - nt -
|  | CXV 4x35 | mét |  |  |  | 782157.6204 | - nt -
|  | CXV 4x50 | mét |  |  |  | 1065565.3191 | - nt -
|  | CXV 4x70 | mét |  |  |  | 1519441.5235 | - nt -
|  | CXV 4x95 | mét |  |  |  | 2083747.6473 | - nt -
Cáp đồng ngầm Cu/XLPE/PCV/DATA/PVC (điện áp 0.6/1kV)
|  | DATA 1x50 | mét | TCVN 5935-1:2013/IEC 60502-1:2009 |  |  | 287542.7067 | - nt -
|  | DATA 1x70 | mét |  |  |  | 403029.7797 | - nt -
|  | DATA 1x95 | mét |  |  |  | 545346.1329 | - nt -
|  | DATA 1x120 | mét |  |  |  | 680129.5025 | - nt -
|  | DATA 1x150 | mét |  |  |  | 839605.9079 | - nt -
|  | DATA 1x185 | mét |  |  |  | 1039078.5305 | - nt -
Cáp đồng ngầm Cu/XLPE/PCV/DSTA/PVC (điện áp 0.6/1kV)
|  | DSTA 2x4(Đặc) | mét | TCVN 5935-1:2013/IEC 60502-1:2009 |  |  | 64616.7202 | - nt -
|  | DSTA 2x6 | mét |  |  |  | 88261.0759 | - nt -
|  | DSTA 2x10 | mét |  |  |  | 134091.3912 | - nt -
|  | DSTA 2x16 | mét |  |  |  | 201401.7767 | - nt -
|  | DSTA 3x16+1x10 | mét |  |  |  | 350143.5689 | - nt -
|  | DSTA 3x25+1x16 | mét |  |  |  | 533740.0008 | - nt -
|  | DSTA 3x35+1x16 | mét |  |  |  | 694702.5956 | - nt -
|  | DSTA 3x35+1x25 | mét |  |  |  | 747589.8713 | - nt -
|  | DSTA 3x50+1x25 | mét |  |  |  | 961345.1063 | - nt -
|  | DSTA 3x50+1x35 | mét |  |  |  | 1017385.1282 | - nt -
|  | DSTA 3x70+1x35 | mét |  |  |  | 1375223.7368 | - nt -
|  | DSTA 3x70+1x50 | mét |  |  |  | 1446681.761 | - nt -
|  | DSTA 3x95+1x50 | mét |  |  | Công ty CP dây và cáp điện Thượng Đình. Đc: Ngõ 320 đường Khương Đình, phường Hạ Đình, quận Thanh Xuân, Khương Đình, Hà Nội. ĐT: 0243.8588565 | 1870216.5068 | - nt -
|  | DSTA 3x95+1x70 | mét |  |  |  | 1984191.5415 | - nt -
|  | DSTA 3x120+1x70 | mét |  |  |  | 2392060.5485 | - nt -
|  | DSTA 3x120+1x95 | mét |  |  |  | 2538743.7559 | - nt -
|  | DSTA 3x150+1x70 | mét |  |  |  | 2871424.6755 | - nt -
|  | DSTA 3x150+1x95 | mét |  |  |  | 3018943.4774 | - nt -
|  | DSTA 3x150+1x120 | mét |  |  |  | 3153476.9468 | - nt -
|  | DSTA 3x185+1x95 | mét |  |  |  | 3619960.4277 | - nt -
|  | DSTA 3x185+1x120 | mét |  |  |  | 3758600.7695 | - nt -
|  | DSTA 3x185+1x150 | mét |  |  |  | 3913517.2435 | - nt -
|  | DSTA 3x240+1x120 | mét |  |  |  | 4715680.8004 | - nt -
|  | DSTA 3x240+1x150 | mét |  |  |  | 4879204.4208 | - nt -
|  | DSTA 3x240+1x185 | mét |  |  |  | 5078595.3831 | - nt -
|  | DSTA 3x300+1x150 | mét |  |  |  | 5886758.6058 | - nt -
|  | DSTA 4x10 | mét |  |  |  | 248977.1892 | - nt -
|  | DSTA 4x16 | mét |  |  |  | 379554.627 | - nt -
|  | DSTA 4x25 | mét |  |  |  | 585599.4438 | - nt -
|  | DSTA 4x35 | mét |  |  |  | 801195.8652 | - nt -
|  | DSTA 4x50 | mét |  |  |  | 1088564.0115 | - nt -
|  | DSTA 4x70 | mét |  |  |  | 1562294.4054 | - nt -
|  | DSTA 4x95 | mét |  |  |  | 2130165.2184 | - nt -
|  | DSTA 4x120 | mét |  |  |  | 2673304.2298 | - nt -
|  | DSTA 4x150 | mét |  |  |  | 3313426.1314 | - nt -
|  | DSTA 4x185 | mét |  |  |  | 4112988.6494 | - nt -
|  | DSTA 4x240 | mét |  |  |  | 5398289.5212 | - nt -
Dây đơn mềm Cu/PVC (điện áp 300/500V và 450/750V)
|  | VCSF 1x1.5 | mét | TCVN 6610-3:2000/IEC 60227-3:1993+A.1:1997 |  |  | 8406.2354 | - nt -
|  | VCSF 1x2.5 | mét |  |  |  | 13766.4056 | - nt -
|  | VCSF 1x4.0 | mét |  |  |  | 21987.4646 | - nt -
|  | VCSF 1x6.0 | mét |  |  |  | 33649.7036 | - nt -
|  | VCSF 1x10.0 | mét |  |  |  | 59408.4372 | - nt -
Cáp đồng đơn bọc cách điện Cu/PVC (điện áp 0.6/1kV)
|  | CV 1x1.5 (V-75) | mét | As/NZS 5000.1:2005 |  |  | 8981.5775 | - nt -
|  | CV 1x2.5 (V-75) | mét |  |  |  | 14583.4241 | - nt -
|  | CV 1x4.0 (V-75 ) | mét |  |  |  | 23834.4183 | - nt -
|  | CV 1x6.0 (V-75 ) | mét |  |  |  | 34743.3452 | - nt -
|  | CV 1x10 (V-75 ) | mét |  |  |  | 56391.5661 | - nt -
Dây ô van 2 ruột mềm Cu/PVC/PVC (điện áp 300/500V)
|  | VCTFK 2x0.75 | mét | TCVN 6610-5:2014/IEC 60227-5:2011 |  |  | 10422.2531 | - nt -
|  | VCTFK 2x1.0 | mét |  |  |  | 12942.7301 | - nt -
|  | VCTFK 2x1.5 | mét |  |  |  | 18037.2852 | - nt -
|  | VCTFK 2x2.5 | mét |  |  |  | 29394.5576 | - nt -
|  | VCTFK 2x4.0 | mét |  |  |  | 46741.8106 | - nt -
|  | VCTFK 2x6.0 | mét |  |  |  | 70684.1491 | - nt -
Dây tròn ruột mềm Cu/PVC/PVC (điện áp 300/500V)
|  | VCTF 2x4.0 | mét | TCVN 6610-5:2014/IEC 60227-5:2011 |  |  | 49505.1192 | - nt -
|  | VCTF 2x6.0 | mét |  |  |  | 74311.6768 | - nt -
|  | VCTF 3x1.5 | mét |  |  |  | 27868.541 | - nt -
|  | VCTF 3x2.5 | mét |  |  |  | 45679.3093 | - nt -
|  | VCTF 3x4.0 | mét |  |  |  | 71421.8764 | - nt -
Cáp nhôm bọc cách điện Al/PVC (điện áp 0.6/1kV)
|  | AV 70 (V-75) | mét | AS/NZS 5000.1:2005 |  |  | 41539.2954 | - nt -
|  | AV 95 (V-75) | mét |  |  |  | 56989.6646 | - nt -
|  | AV 120 (V-75) | mét |  |  |  | 70620.4146 | - nt -
|  | AV 150 (V-75) | mét |  |  |  | 87508.2572 | - nt -
|  | AV 185 (V-75) | mét |  |  |  | 108341.6085 | - nt -
|  | AV 240 (V-75) | mét |  |  |  | 140008.3396 | - nt -
Cáp nhôm bọc cách điện Al/XLPE/PVC (điện áp 0.6/1kV)
|  | AXV 185 | mét | TCVN 5935-1:2013/IEC 60502-1:2009 |  |  | 114460.0738 | - nt -
|  | AXV 240 | mét |  |  | Công ty CP dây và cáp điện Thượng Đình. Đc: Ngõ 320 đường Khương Đình, phường Hạ Đình, quận Thanh Xuân, Khương Đình, Hà Nội. ĐT: 0243.8588565 | 147608.3833 | - nt -
|  | AXV 300 | mét |  |  |  | 183817.7896 | - nt -
|  | AXV 400 | mét |  |  |  | 240481.1821 | - nt -
|  | AXV 4x150 | mét |  |  |  | 383852.2698 | - nt -
|  | AXV 4x185 | mét |  |  |  | 472293.8728 | - nt -
|  | AXV 4x240 | mét |  |  |  | 606945.7729 | - nt -
Cáp nhôm ngầm Al/XLPE/PVC/DSTA/PVC (điện áp 0.6/1kV)
|  | ADSTA 4x120 | mét | TCVN 5935-1:2013/IEC 60502-1:2009 |  |  | 368301.5345 | - nt -
|  | ADSTA 4x150 | mét |  |  |  | 448191.5211 | - nt -
|  | ADSTA 4x185 | mét |  |  |  | 544295.6627 | - nt -
|  | ADSTA 4x240 | mét |  |  |  | 688218.3923 | - nt -
|  | ADSTA 4x300 | mét |  |  |  | 852438.0443 | - nt -
Cáp cao su
|  | CRR 1x10 | mét | TCVN 5935-1:2013/IEC 60502-1:2009 |  |  | 61184.2111 | - nt -
|  | CRR 1x16 | mét |  |  |  | 92454.4588 | - nt -
|  | CRR 1x25 | mét |  |  |  | 142140.9413 | - nt -
|  | CRR 1x35 | mét |  |  |  | 196641.6261 | - nt -
|  | CRR 1x50 | mét |  |  |  | 283571.6871 | - nt -
|  | CRR 1x70 | mét |  |  |  | 407120.906 | - nt -
|  | CRR 2x10 | mét |  |  |  | 130384.0546 | - nt -
|  | CRR 2x16 | mét |  |  |  | 194839.3837 | - nt -
|  | CRR 2x25 | mét |  |  |  | 298019.1969 | - nt -
|  | CRR 2x35 | mét |  |  |  | 406854.9473 | - nt -
|  | CRR 2x50 | mét |  |  |  | 583175.1533 | - nt -
|  | CRR 2x70 | mét |  |  |  | 833494.5223 | - nt -
|  | CRR 2x95 | mét |  |  |  | 1093996.712 | - nt -
|  | CRR 3x10 | mét |  |  |  | 188192.0478 | - nt -
|  | CRR 3x16 | mét |  |  |  | 283439.1811 | - nt -
|  | CRR 3x25 | mét |  |  |  | 435755.4406 | - nt -
|  | CRR 3x35 | mét |  |  |  | 600286.139 | - nt -
|  | CRR 3x50 | mét |  |  |  | 864156.1721 | - nt -
|  | CRR 3x70 | mét |  |  |  | 1239580.4047 | - nt -
|  | CRR 3x95 | mét |  |  |  | 1630969.166 | - nt -
|  | CRR 3x10+1x6.0 | mét |  |  |  | 221837.806 | - nt -
|  | CRR 3x16+1x10 | mét |  |  |  | 341514.0433 | - nt -
|  | CRR 3x25+1x16 | mét |  |  |  | 523648.0883 | - nt -
|  | CRR 3x35+1x16 | mét |  |  |  | 691932.1663 | - nt -
|  | CRR 3x35+1x25 | mét |  |  |  | 743234.1498 | - nt -
|  | CRR 3x50+1x25 | mét |  |  |  | 1000216.7466 | - nt -
|  | CRR 3x50+1x35 | mét |  |  |  | 1055275.6297 | - nt -
|  | CRR 3x70+1x35 | mét |  |  |  | 1427559.0614 | - nt -
|  | CRR 3x70+1x50 | mét |  |  |  | 1512850.7272 | - nt -
|  | CRR 3x95+1x50 | mét |  |  |  | 1900977.4947 | - nt -
|  | CRR 3x95+1x70 | mét |  |  |  | 2026349.4403 | - nt -
Note on B1: Hướng dẫn: Lựa chọn nhập nhóm vật liệu theo danh sách trong các ô bên dưới.
Note on D1: Hướng dẫn: Đơn vị tính không viết hoa chữ cái đầu tiên; không để số mũ (mét khối =m3)

## 6.3 VT Tien phong
Stt | Nhóm vật liệu | Tên vật liệu/loại vật liệu xây dựng (*) | Đơn vị tính (*) | Tiêu chuẩn kỹ thuật | Quy cách | Nhà sản xuất | Giá (chưa có VAT) Giá thực hiện từ 18/06/2026 | Giá (chưa có VAT) Giá thực hiện từ 29/06/2026 | Giá (chưa có VAT) Giá thực hiện từ 17/07/2026 | Ghi chú
6.3 | Vật liệu nước
6.3.1 | Vật tư ngành nước | Ống nhựa HDPE - PE80 |  | QCVN 16:2023/BXD TCVN 7305-2 |  | Công ty CP Nhựa Thiếu Niên Tiền Phong Đc: Số 02 An Đà, phường Gia Viên, thành phố Hải Phòng; SĐT: 0987456699 |  |  |  | Đến chân công trình trên địa bàn Hải Phòng
|  | Ống HDPE (PE80) DN20 | m | QCVN 16:2023/BXD TCVN 7305-2 | PN12.5 dầy 2mm |  |  |  | 8500
|  | Ống HDPE (PE80) DN20 | m |  | PN16 dầy 2.3mm |  |  |  | 10200
|  | Ống HDPE (PE80) DN25 | m |  | PN10 dầy 2mm |  |  |  | 11100 | - nt -
|  | Ống HDPE (PE80) DN25 | m |  | PN12.5 dầy 2.3mm |  |  |  | 12900 | - nt -
|  | Ống HDPE (PE80) DN25 | m |  | PN16 dầy 3mm |  |  |  | 15400 | - nt -
|  | Ống HDPE (PE80) DN32 | m |  | PN8 dầy 2mm |  |  |  | 15200 | - nt -
|  | Ống HDPE (PE80) DN32 | m |  | PN10 dầy 2.4mm |  |  |  | 17700 | - nt -
|  | Ống HDPE (PE80) DN32 | m |  | PN12.5 dầy 3mm |  |  |  | 21300 | - nt -
|  | Ống HDPE (PE80) DN32 | m |  | PN16 dầy 3.6mm |  |  |  | 25500 | - nt -
|  | Ống HDPE (PE80) DN40 | m |  | PN6 dầy 2mm |  |  |  | 18800 | - nt -
|  | Ống HDPE (PE80) DN40 | m |  | PN8 dầy 2.4mm |  |  |  | 22600 | - nt -
|  | Ống HDPE (PE80) DN40 | m |  | PN10 dầy 3mm |  |  |  | 27300 | - nt -
|  | Ống HDPE (PE80) DN40 | m |  | PN12.5 dầy 3.7mm |  |  |  | 32800 | - nt -
|  | Ống HDPE (PE80) DN40 | m |  | PN16 dầy 4.5mm |  |  |  | 39000 | - nt -
|  | Ống HDPE (PE80) DN50 | m |  | PN6 dầy 2.4mm |  |  |  | 29100 | - nt -
|  | Ống HDPE (PE80) DN50 | m |  | PN8 dầy 3mm |  |  |  | 35200 | - nt -
|  | Ống HDPE (PE80) DN50 | m |  | PN10 dầy 3.7mm |  |  |  | 42000 | - nt -
|  | Ống HDPE (PE80) DN50 | m |  | PN12.5 dầy 4.6mm |  |  |  | 50800 | - nt -
|  | Ống HDPE (PE80) DN50 | m |  | PN16 dầy 5.6mm |  |  |  | 60200 | - nt -
|  | Ống HDPE (PE80) DN63 | m |  | PN6 dầy 3mm |  |  |  | 44900 | - nt -
|  | Ống HDPE (PE80) DN63 | m |  | PN8 dầy 3.8mm |  |  |  | 55900 | - nt -
|  | Ống HDPE (PE80) DN63 | m |  | PN10 dầy 4.7mm |  |  |  | 67100 | - nt -
|  | Ống HDPE (PE80) DN63 | m |  | PN12.5 dầy 5.8mm |  |  |  | 80900 | - nt -
|  | Ống HDPE (PE80) DN63 | m |  | PN16 dầy 7.1mm |  |  |  | 95900 | - nt -
|  | Ống HDPE (PE80) DN75 | m |  | PN6 dầy 3.6mm |  |  |  | 63800 | - nt -
|  | Ống HDPE (PE80) DN75 | m | QCVN 16:2023/BXD TCVN 7305-2 | PN8 dầy 4.5mm | Công ty CP Nhựa Thiếu Niên Tiền Phong Đc: Số 02 An Đà, phường Gia Viên, thành phố Hải Phòng; SĐT: 0987456699 |  |  | 79200 | - nt -
|  | Ống HDPE (PE80) DN75 | m |  | PN10 dầy 5.6mm |  |  |  | 95900 | - nt -
|  | Ống HDPE (PE80) DN75 | m |  | PN12.5 dầy 6.8mm |  |  |  | 113000 | - nt -
|  | Ống HDPE (PE80) DN75 | m |  | PN16 dầy 8.4mm |  |  |  | 135900 | - nt -
|  | Ống HDPE (PE80) DN90 | m |  | PN6 dầy 4.3mm |  |  |  | 102700 | - nt -
|  | Ống HDPE (PE80) DN90 | m |  | PN8 dầy 5.4mm |  |  |  | 114600 | - nt -
|  | Ống HDPE (PE80) DN90 | m |  | PN10 dầy 6.7mm |  |  |  | 135900 | - nt -
|  | Ống HDPE (PE80) DN90 | m |  | PN12.5 dầy 8.2mm |  |  |  | 162600 | - nt -
|  | Ống HDPE (PE80) DN90 | m |  | PN16 dầy 10.1mm |  |  |  | 195200 | - nt -
|  | Ống HDPE (PE80) DN110 | m |  | PN6 dầy 5.3mm |  |  |  | 135400 | - nt -
|  | Ống HDPE (PE80) DN110 | m |  | PN8 dầy 6.6mm |  |  |  | 166600 | - nt -
|  | Ống HDPE (PE80) DN110 | m |  | PN10 dầy 8.1mm |  |  |  | 205300 | - nt -
|  | Ống HDPE (PE80) DN110 | m |  | PN12.5 dầy 10mm |  |  |  | 243300 | - nt -
|  | Ống HDPE (PE80) DN110 | m |  | PN16 dầy 12.3mm |  |  |  | 295300 | - nt -
|  | Ống HDPE (PE80) DN125 | m |  | PN6 dầy 6mm |  |  |  | 174500 | - nt -
|  | Ống HDPE (PE80) DN125 | m |  | PN8 dầy 7.4mm |  |  |  | 213000 | - nt -
|  | Ống HDPE (PE80) DN125 | m |  | PN10 dầy 9.2mm |  |  |  | 262000 | - nt -
|  | Ống HDPE (PE80) DN125 | m |  | PN12.5 dầy 11.4mm |  |  |  | 316700 | - nt -
|  | Ống HDPE (PE80) DN125 | m |  | PN16 dầy 14mm |  |  |  | 378600 | - nt -
|  | Ống HDPE (PE80) DN140 | m |  | PN6 dầy 6.7mm |  |  |  | 216800 | - nt -
|  | Ống HDPE (PE80) DN140 | m |  | PN8 dầy 8.3mm |  |  |  | 267200 | - nt -
|  | Ống HDPE (PE80) DN140 | m |  | PN10 dầy 10.3mm |  |  |  | 326700 | - nt -
|  | Ống HDPE (PE80) DN140 | m |  | PN12.5 dầy 12.7mm |  |  |  | 390600 | - nt -
|  | Ống HDPE (PE80) DN140 | m |  | PN16 dầy 15.7mm |  |  |  | 473100 | - nt -
|  | Ống HDPE (PE80) DN160 | m |  | PN6 dầy 7.7mm |  |  |  | 284900 | - nt -
|  | Ống HDPE (PE80) DN160 | m |  | PN8 dầy 9.5mm |  |  |  | 348400 | - nt -
|  | Ống HDPE (PE80) DN160 | m |  | PN10 dầy 11.8mm |  |  |  | 428500 | - nt -
|  | Ống HDPE (PE80) DN160 | m |  | PN12.5 dầy 14.6mm |  |  |  | 513400 | - nt -
|  | Ống HDPE (PE80) DN160 | m |  | PN16 dầy 17.9mm |  |  |  | 620900 | - nt -
|  | Ống HDPE (PE80) DN180 | m | QCVN 16:2023/BXD TCVN 7305-2 | PN6 dầy 8.6mm | Công ty CP Nhựa Thiếu Niên Tiền Phong Đc: Số 02 An Đà, phường Gia Viên, thành phố Hải Phòng; SĐT: 0987456699 |  |  | 358300 | - nt -
|  | Ống HDPE (PE80) DN180 | m |  | PN8 dầy 10.7mm |  |  |  | 441900 | - nt -
|  | Ống HDPE (PE80) DN180 | m |  | PN10 dầy 13.3mm |  |  |  | 541800 | - nt -
|  | Ống HDPE (PE80) DN180 | m |  | PN12.5 dầy 16.4mm |  |  |  | 651200 | - nt -
|  | Ống HDPE (PE80) DN180 | m |  | PN16 dầy 20.1mm |  |  |  | 784700 | - nt -
|  | Ống HDPE (PE80) DN200 | m |  | PN6 dầy 9.6mm |  |  |  | 445400 | - nt -
|  | Ống HDPE (PE80) DN200 | m |  | PN8 dầy 11.9mm |  |  |  | 549100 | - nt -
|  | Ống HDPE (PE80) DN200 | m |  | PN10 dầy 14.7mm |  |  |  | 674400 | - nt -
|  | Ống HDPE (PE80) DN200 | m |  | PN12.5 dầy 18.2mm |  |  |  | 803400 | - nt -
|  | Ống HDPE (PE80) DN200 | m |  | PN16 dầy 22.4mm |  |  |  | 976000 | - nt -
|  | Ống HDPE (PE80) DN225 | m |  | PN6 dầy 10.8mm |  |  |  | 561500 | - nt -
|  | Ống HDPE (PE80) DN225 | m |  | PN8 dầy 13.4mm |  |  |  | 693300 | - nt -
|  | Ống HDPE (PE80) DN225 | m |  | PN10 dầy 16.6mm |  |  |  | 833000 | - nt -
|  | Ống HDPE (PE80) DN225 | m |  | PN12.5 dầy 20.5mm |  |  |  | 1004800 | - nt -
|  | Ống HDPE (PE80) DN225 | m |  | PN16 dầy 25.2mm |  |  |  | 1207300 | - nt -
|  | Ống HDPE (PE80) DN250 | m |  | PN6 dầy 11.9mm |  |  |  | 687000 | - nt -
|  | Ống HDPE (PE80) DN250 | m |  | PN8 dầy 14.8mm |  |  |  | 852000 | - nt -
|  | Ống HDPE (PE80) DN250 | m |  | PN10 dầy 18.4mm |  |  |  | 1030100 | - nt -
|  | Ống HDPE (PE80) DN250 | m |  | PN12.5 dầy 22.7mm |  |  |  | 1256500 | - nt -
|  | Ống HDPE (PE80) DN250 | m |  | PN16 dầy 27.9mm |  |  |  | 1491300 | - nt -
|  | Ống HDPE (PE80) DN280 | m |  | PN6 dầy 13.4mm |  |  |  | 864500 | - nt -
|  | Ống HDPE (PE80) DN280 | m |  | PN8 dầy 16.6mm |  |  |  | 1069700 | - nt -
|  | Ống HDPE (PE80) DN280 | m |  | PN10 dầy 20.6mm |  |  |  | 1292100 | - nt -
|  | Ống HDPE (PE80) DN280 | m |  | PN12.5 dầy 25.4mm |  |  |  | 1574700 | - nt -
|  | Ống HDPE (PE80) DN280 | m |  | PN16 dầy 31.3mm |  |  |  | 1868300 | - nt -
|  | Ống HDPE (PE80) DN315 | m |  | PN6 dầy 15mm |  |  |  | 1086600 | - nt -
|  | Ống HDPE (PE80) DN315 | m |  | PN8 dầy 18.7mm |  |  |  | 1354000 | - nt -
|  | Ống HDPE (PE80) DN315 | m |  | PN10 dầy 23.2mm |  |  |  | 1634700 | - nt -
|  | Ống HDPE (PE80) DN315 | m |  | PN12.5 dầy 28.6mm |  |  |  | 1968200 | - nt -
|  | Ống HDPE (PE80) DN315 | m | QCVN 16:2023/BXD TCVN 7305-2 | PN16 dầy 35.2mm | Công ty CP Nhựa Thiếu Niên Tiền Phong Đc: Số 02 An Đà, phường Gia Viên, thành phố Hải Phòng; SĐT: 0987456699 |  |  | 2376800 | - nt -
|  | Ống HDPE (PE80) DN355 | m |  | PN6 dầy 16.9mm |  |  |  | 1390100 | - nt -
|  | Ống HDPE (PE80) DN355 | m |  | PN8 dầy 21.1mm |  |  |  | 1706500 | - nt -
|  | Ống HDPE (PE80) DN355 | m |  | PN10 dầy 26.1mm |  |  |  | 2075400 | - nt -
|  | Ống HDPE (PE80) DN355 | m |  | PN12.5 dầy 32.2mm |  |  |  | 2497500 | - nt -
|  | Ống HDPE (PE80) DN355 | m |  | PN16 dầy 39.7mm |  |  |  | 3017100 | - nt -
|  | Ống HDPE (PE80) DN400 | m |  | PN6 dầy 19.1mm |  |  |  | 1751500 | - nt -
|  | Ống HDPE (PE80) DN400 | m |  | PN8 dầy 23.7mm |  |  |  | 2179200 | - nt -
|  | Ống HDPE (PE80) DN400 | m |  | PN10 dầy 29.4mm |  |  |  | 2638700 | - nt -
|  | Ống HDPE (PE80) DN400 | m |  | PN12.5 dầy 36.3mm |  |  |  | 3169700 | - nt -
|  | Ống HDPE (PE80) DN400 | m |  | PN16 dầy 44.7mm |  |  |  | 3838500 | - nt -
|  | Ống HDPE (PE80) DN450 | m |  | PN6 dầy 21.5mm |  |  |  | 2235700 | - nt -
|  | Ống HDPE (PE80) DN450 | m |  | PN8 dầy 26.7mm |  |  |  | 2740500 | - nt -
|  | Ống HDPE (PE80) DN450 | m |  | PN10 dầy 33.1mm |  |  |  | 3341300 | - nt -
|  | Ống HDPE (PE80) DN450 | m |  | PN12.5 dầy 40.9mm |  |  |  | 4006000 | - nt -
|  | Ống HDPE (PE80) DN450 | m |  | PN16 dầy 50.3mm |  |  |  | 4849800 | - nt -
|  | Ống HDPE (PE80) DN500 | m |  | PN6 dầy 23.9mm |  |  |  | 2734700 | - nt -
|  | Ống HDPE (PE80) DN500 | m |  | PN8 dầy 29.7mm |  |  |  | 3405500 | - nt -
|  | Ống HDPE (PE80) DN500 | m |  | PN10 dầy 36.8mm |  |  |  | 4143500 | - nt -
|  | Ống HDPE (PE80) DN500 | m |  | PN12.5 dầy 45.4mm |  |  |  | 4983600 | - nt -
|  | Ống HDPE (PE80) DN500 | m |  | PN16 dầy 55.8mm |  |  |  | 6009900 | - nt -
|  | Ống HDPE (PE80) DN560 | m |  | PN6 dầy 26.7mm |  |  |  | 3749300 | - nt -
|  | Ống HDPE (PE80) DN560 | m |  | PN8 dầy 33.2mm |  |  |  | 4603400 | - nt -
|  | Ống HDPE (PE80) DN560 | m |  | PN10 dầy 41.2mm |  |  |  | 5618800 | - nt -
|  | Ống HDPE (PE80) DN560 | m |  | PN12.5 dầy 50.8mm |  |  |  | 6786800 | - nt -
|  | Ống HDPE (PE80) DN630 | m |  | PN6 dầy 30mm |  |  |  | 4737300 | - nt -
|  | Ống HDPE (PE80) DN630 | m |  | PN8 dầy 37.4mm |  |  |  | 5830600 | - nt -
|  | Ống HDPE (PE80) DN630 | m | QCVN 16:2023/BXD TCVN 7305-2 | PN10 dầy 46.3mm | Công ty CP Nhựa Thiếu Niên Tiền Phong Đc: Số 02 An Đà, phường Gia Viên, thành phố Hải Phòng; SĐT: 0987456699 |  |  | 7101800 | - nt -
|  | Ống HDPE (PE80) DN630 | m |  | PN12.5 dầy 57.2mm |  |  |  | 8063200 | - nt -
|  | Ống HDPE (PE80) DN710 | m |  | PN6 dầy 33.9mm |  |  |  | 6040200 | - nt -
|  | Ống HDPE (PE80) DN710 | m |  | PN8 dầy 42.1mm |  |  |  | 7409700 | - nt -
|  | Ống HDPE (PE80) DN710 | m |  | PN10 dầy 52.2mm |  |  |  | 9035900 | - nt -
|  | Ống HDPE (PE80) DN710 | m |  | PN12.5 dầy 64.5mm |  |  |  | 10939100 | - nt -
|  | Ống HDPE (PE80) DN800 | m |  | PN6 dầy 38.1mm |  |  |  | 7656200 | - nt -
|  | Ống HDPE (PE80) DN800 | m |  | PN8 dầy 47.4mm |  |  |  | 9395900 | - nt -
|  | Ống HDPE (PE80) DN800 | m |  | PN10 dầy 58.8mm |  |  |  | 9650400 | - nt -
|  | Ống HDPE (PE80) DN900 | m |  | PN6 dầy 42.9mm |  |  |  | 9687300 | - nt -
|  | Ống HDPE (PE80) DN900 | m |  | PN8 dầy 53.3mm |  |  |  | 11885100 | - nt -
|  | Ống HDPE (PE80) DN900 | m |  | PN10 dầy 66.2mm |  |  |  | 14520700 | - nt -
|  | Ống HDPE (PE80) DN1000 | m |  | PN6 dầy 47.7mm |  |  |  | 11969000 | - nt -
|  | Ống HDPE (PE80) DN1000 | m |  | PN8 dầy 59.3mm |  |  |  | 14688400 | - nt -
|  | Ống HDPE (PE80) DN1200 | m |  | PN6 dầy 57.2mm |  |  |  | 17226800 | - nt -
|  | Ống HDPE (PE80) DN1200 | m |  | PN8 dầy 71.1mm |  |  |  | 20233700 | - nt -
Ống nhựa HDPE - PE100
|  | Ống HDPE (PE100) DN20 | m |  | PN16 dầy 2mm |  |  |  | 8700 | - nt -
|  | Ống HDPE (PE100) DN20 | m |  | PN20 dầy 2.3mm |  |  |  | 10200 | - nt -
|  | Ống HDPE (PE100) DN25 | m | QCVN 16:2023/BXD TCVN 7305-2 | PN12.5 dầy 2mm | Công ty CP Nhựa Thiếu Niên Tiền Phong Đc: Số 02 An Đà, phường Gia Viên, thành phố Hải Phòng; SĐT: 0987456699 |  |  | 11100 | - nt -
|  | Ống HDPE (PE100) DN25 | m |  | PN16 dầy 2.3mm |  |  |  | 13200 | - nt -
|  | Ống HDPE (PE100) DN25 | m |  | PN20 dầy 3mm |  |  |  | 15400 | - nt -
|  | Ống HDPE (PE100) DN32 | m |  | PN10 dầy 2mm |  |  |  | 14800 | - nt -
|  | Ống HDPE (PE100) DN32 | m |  | PN12.5 dầy 2.4mm |  |  |  | 18100 | - nt -
|  | Ống HDPE (PE100) DN32 | m |  | PN16 dầy 3mm |  |  |  | 21200 | - nt -
|  | Ống HDPE (PE100) DN32 | m |  | PN20 dầy 3.6mm |  |  |  | 25500 | - nt -
|  | Ống HDPE (PE100) DN40 | m |  | PN8 dầy 2mm |  |  |  | 18800 | - nt -
|  | Ống HDPE (PE100) DN40 | m |  | PN10 dầy 2.4mm |  |  |  | 22600 | - nt -
|  | Ống HDPE (PE100) DN40 | m |  | PN12.5 dầy 3mm |  |  |  | 27300 | - nt -
|  | Ống HDPE (PE100) DN40 | m |  | PN16 dầy 3.7mm |  |  |  | 32800 | - nt -
|  | Ống HDPE (PE100) DN40 | m |  | PN20 dầy 4.5mm |  |  |  | 39000 | - nt -
|  | Ống HDPE (PE100) DN50 | m |  | PN8 dầy 2.4mm |  |  |  | 29100 | - nt -
|  | Ống HDPE (PE100) DN50 | m |  | PN10 dầy 3mm |  |  |  | 34700 | - nt -
|  | Ống HDPE (PE100) DN50 | m |  | PN12.5 dầy 3.7mm |  |  |  | 41700 | - nt -
|  | Ống HDPE (PE100) DN50 | m |  | PN16 dầy 4.6mm |  |  |  | 50900 | - nt -
|  | Ống HDPE (PE100) DN50 | m |  | PN20 dầy 5.6mm |  |  |  | 60200 | - nt -
|  | Ống HDPE (PE100) DN63 | m |  | PN8 dầy 3mm |  |  |  | 45100 | - nt -
|  | Ống HDPE (PE100) DN63 | m |  | PN10 dầy 3.8mm |  |  |  | 55400 | - nt -
|  | Ống HDPE (PE100) DN63 | m |  | PN12.5 dầy 4.7mm |  |  |  | 67200 | - nt -
|  | Ống HDPE (PE100) DN63 | m |  | PN16 dầy 5.8mm |  |  |  | 80100 | - nt -
|  | Ống HDPE (PE100) DN63 | m |  | PN20 dầy 7.1mm |  |  |  | 95900 | - nt -
|  | Ống HDPE (PE100) DN75 | m |  | PN8 dầy 3.6mm |  |  |  | 64200 | - nt -
|  | Ống HDPE (PE100) DN75 | m |  | PN10 dầy 4.5mm |  |  |  | 79100 | - nt -
|  | Ống HDPE (PE100) DN75 | m |  | PN12.5 dầy 5.6mm |  |  |  | 95300 | - nt -
|  | Ống HDPE (PE100) DN75 | m |  | PN16 dầy 6.8mm |  |  |  | 113700 | - nt -
|  | Ống HDPE (PE100) DN75 | m |  | PN20 dầy 8.4mm |  |  |  | 135800 | - nt -
|  | Ống HDPE (PE100) DN90 | m | QCVN 16:2023/BXD TCVN 7305-2 | PN8 dầy 4.3mm | Công ty CP Nhựa Thiếu Niên Tiền Phong Đc: Số 02 An Đà, phường Gia Viên, thành phố Hải Phòng; SĐT: 0987456699 |  |  | 101300 | - nt -
|  | Ống HDPE (PE100) DN90 | m |  | PN10 dầy 5.4mm |  |  |  | 112200 | - nt -
|  | Ống HDPE (PE100) DN90 | m |  | PN12.5 dầy 6.7mm |  |  |  | 135600 | - nt -
|  | Ống HDPE (PE100) DN90 | m |  | PN16 dầy 8.2mm |  |  |  | 162800 | - nt -
|  | Ống HDPE (PE100) DN90 | m |  | PN20 dầy 10.1mm |  |  |  | 194900 | - nt -
|  | Ống HDPE (PE100) DN110 | m |  | PN6 dầy 4.2mm |  |  |  | 109400 | - nt -
|  | Ống HDPE (PE100) DN110 | m |  | PN8 dầy 5.3mm |  |  |  | 135900 | - nt -
|  | Ống HDPE (PE100) DN110 | m |  | PN10 dầy 6.6mm |  |  |  | 170000 | - nt -
|  | Ống HDPE (PE100) DN110 | m |  | PN12.5 dầy 8.1mm |  |  |  | 203100 | - nt -
|  | Ống HDPE (PE100) DN110 | m |  | PN16 dầy 10mm |  |  |  | 245300 | - nt -
|  | Ống HDPE (PE100) DN110 | m |  | PN20 dầy 12.3mm |  |  |  | 295200 | - nt -
|  | Ống HDPE (PE100) DN125 | m |  | PN6 dầy 4.8mm |  |  |  | 141600 | - nt -
|  | Ống HDPE (PE100) DN125 | m |  | PN8 dầy 6mm |  |  |  | 175500 | - nt -
|  | Ống HDPE (PE100) DN125 | m |  | PN10 dầy 7.4mm |  |  |  | 214600 | - nt -
|  | Ống HDPE (PE100) DN125 | m |  | PN12.5 dầy 9.2mm |  |  |  | 261500 | - nt -
|  | Ống HDPE (PE100) DN125 | m |  | PN16 dầy 11.4mm |  |  |  | 317300 | - nt -
|  | Ống HDPE (PE100) DN125 | m |  | PN20 dầy 14mm |  |  |  | 378300 | - nt -
|  | Ống HDPE (PE100) DN140 | m |  | PN6 dầy 5.4mm |  |  |  | 177600 | - nt -
|  | Ống HDPE (PE100) DN140 | m |  | PN8 dầy 6.7mm |  |  |  | 218600 | - nt -
|  | Ống HDPE (PE100) DN140 | m |  | PN10 dầy 8.3mm |  |  |  | 267900 | - nt -
|  | Ống HDPE (PE100) DN140 | m |  | PN12.5 dầy 10.3mm |  |  |  | 324400 | - nt -
|  | Ống HDPE (PE100) DN140 | m |  | PN16 dầy 12.7mm |  |  |  | 393300 | - nt -
|  | Ống HDPE (PE100) DN140 | m |  | PN20 dầy 15.7mm |  |  |  | 473100 | - nt -
|  | Ống HDPE (PE100) DN160 | m |  | PN6 dầy 6.2mm |  |  |  | 232800 | - nt -
|  | Ống HDPE (PE100) DN160 | m |  | PN8 dầy 7.7mm |  |  |  | 287000 | - nt -
|  | Ống HDPE (PE100) DN160 | m |  | PN10 dầy 9,5mm |  |  |  | 352000 | - nt -
|  | Ống HDPE (PE100) DN160 | m |  | PN12.5 dầy 11.8mm |  |  |  | 423300 | - nt -
|  | Ống HDPE (PE100) DN160 | m | QCVN 16:2023/BXD TCVN 7305-2 | PN16 dầy 14.6mm | Công ty CP Nhựa Thiếu Niên Tiền Phong Đc: Số 02 An Đà, phường Gia Viên, thành phố Hải Phòng; SĐT: 0987456699 |  |  | 520200 | - nt -
|  | Ống HDPE (PE100) DN160 | m |  | PN20 dầy 17.9mm |  |  |  | 620600 | - nt -
|  | Ống HDPE (PE100) DN180 | m |  | PN6 dầy 6.9mm |  |  |  | 290800 | - nt -
|  | Ống HDPE (PE100) DN180 | m |  | PN8 dầy 8.6mm |  |  |  | 361300 | - nt -
|  | Ống HDPE (PE100) DN180 | m |  | PN10 dầy 10.7mm |  |  |  | 443100 | - nt -
|  | Ống HDPE (PE100) DN180 | m |  | PN12.5 dầy 13.3mm |  |  |  | 539700 | - nt -
|  | Ống HDPE (PE100) DN180 | m |  | PN16 dầy 16.4mm |  |  |  | 654300 | - nt -
|  | Ống HDPE (PE100) DN180 | m |  | PN20 dầy 20.1mm |  |  |  | 784700 | - nt -
|  | Ống HDPE (PE100) DN200 | m |  | PN6 dầy 7.7mm |  |  |  | 361200 | - nt -
|  | Ống HDPE (PE100) DN200 | m |  | PN8 dầy 9.6mm |  |  |  | 450100 | - nt -
|  | Ống HDPE (PE100) DN200 | m |  | PN10 dầy 11.9mm |  |  |  | 555300 | - nt -
|  | Ống HDPE (PE100) DN200 | m |  | PN12.5 dầy 14.7mm |  |  |  | 661400 | - nt -
|  | Ống HDPE (PE100) DN200 | m |  | PN16 dầy 18.2mm |  |  |  | 818700 | - nt -
|  | Ống HDPE (PE100) DN200 | m |  | PN20 dầy 22.4mm |  |  |  | 976200 | - nt -
|  | Ống HDPE (PE100) DN225 | m |  | PN6 dầy 8.6mm |  |  |  | 453200 | - nt -
|  | Ống HDPE (PE100) DN225 | m |  | PN8 dầy 10.8mm |  |  |  | 566900 | - nt -
|  | Ống HDPE (PE100) DN225 | m |  | PN10 dầy 13.4mm |  |  |  | 682600 | - nt -
|  | Ống HDPE (PE100) DN225 | m |  | PN12.5 dầy 16.6mm |  |  |  | 836000 | - nt -
|  | Ống HDPE (PE100) DN225 | m |  | PN16 dầy 20.5mm |  |  |  | 1000900 | - nt -
|  | Ống HDPE (PE100) DN225 | m |  | PN20 dầy 25.2mm |  |  |  | 1207300 | - nt -
|  | Ống HDPE (PE100) DN250 | m |  | PN6 dầy 9.6mm |  |  |  | 561400 | - nt -
|  | Ống HDPE (PE100) DN250 | m |  | PN8 dầy 11.9mm |  |  |  | 691700 | - nt -
|  | Ống HDPE (PE100) DN250 | m |  | PN10 dầy 14.8mm |  |  |  | 845700 | - nt -
|  | Ống HDPE (PE100) DN250 | m |  | PN12.5 dầy 18.4mm |  |  |  | 1039400 | - nt -
|  | Ống HDPE (PE100) DN250 | m |  | PN16 dầy 22.7mm |  |  |  | 1245300 | - nt -
|  | Ống HDPE (PE100) DN250 | m |  | PN20 dầy 27.9mm |  |  |  | 1489900 | - nt -
|  | Ống HDPE (PE100) DN280 | m |  | PN6 dầy 10.7mm |  |  |  | 696200 | - nt -
|  | Ống HDPE (PE100) DN280 | m | QCVN 16:2023/BXD TCVN 7305-2 | PN8 dầy 13.4mm | Công ty CP Nhựa Thiếu Niên Tiền Phong Đc: Số 02 An Đà, phường Gia Viên, thành phố Hải Phòng; SĐT: 0987456699 |  |  | 882300 | - nt -
|  | Ống HDPE (PE100) DN280 | m |  | PN10 dầy 16.6mm |  |  |  | 1053800 | - nt -
|  | Ống HDPE (PE100) DN280 | m |  | PN12.5 dầy 20.6mm |  |  |  | 1303200 | - nt -
|  | Ống HDPE (PE100) DN280 | m |  | PN16 dầy 25.4mm |  |  |  | 1560700 | - nt -
|  | Ống HDPE (PE100) DN280 | m |  | PN20 dầy 31.3mm |  |  |  | 1866200 | - nt -
|  | Ống HDPE (PE100) DN315 | m |  | PN6 dầy 12.1mm |  |  |  | 887700 | - nt -
|  | Ống HDPE (PE100) DN315 | m |  | PN8 dầy 15mm |  |  |  | 1105300 | - nt -
|  | Ống HDPE (PE100) DN315 | m |  | PN10 dầy 18.7mm |  |  |  | 1341800 | - nt -
|  | Ống HDPE (PE100) DN315 | m |  | PN12.5 dầy 23.2mm |  |  |  | 1629900 | - nt -
|  | Ống HDPE (PE100) DN315 | m |  | PN16 dầy 28.6mm |  |  |  | 1975500 | - nt -
|  | Ống HDPE (PE100) DN315 | m |  | PN20 dầy 35.2mm |  |  |  | 2377300 | - nt -
|  | Ống HDPE (PE100) DN355 | m |  | PN6 dầy 13.6mm |  |  |  | 1127600 | - nt -
|  | Ống HDPE (PE100) DN355 | m |  | PN8 dầy 16.9mm |  |  |  | 1389900 | - nt -
|  | Ống HDPE (PE100) DN355 | m |  | PN10 dầy 21.1mm |  |  |  | 1705200 | - nt -
|  | Ống HDPE (PE100) DN355 | m |  | PN12.5 dầy 26.1mm |  |  |  | 2067200 | - nt -
|  | Ống HDPE (PE100) DN355 | m |  | PN16 dầy 32.2mm |  |  |  | 2507900 | - nt -
|  | Ống HDPE (PE100) DN355 | m |  | PN20 dầy 39.7mm |  |  |  | 3015800 | - nt -
|  | Ống HDPE (PE100) DN400 | m |  | PN6 dầy 15.3mm |  |  |  | 1422500 | - nt -
|  | Ống HDPE (PE100) DN400 | m |  | PN8 dầy 19.1mm |  |  |  | 1782400 | - nt -
|  | Ống HDPE (PE100) DN400 | m |  | PN10 dầy 23.7mm |  |  |  | 2166800 | - nt -
|  | Ống HDPE (PE100) DN400 | m |  | PN12.5 dầy 29.4mm |  |  |  | 2617200 | - nt -
|  | Ống HDPE (PE100) DN400 | m |  | PN16 dầy 36.3mm |  |  |  | 3196200 | - nt -
|  | Ống HDPE (PE100) DN400 | m |  | PN20 dầy 44.7mm |  |  |  | 3840900 | - nt -
|  | Ống HDPE (PE100) DN450 | m |  | PN6 dầy 17.2mm |  |  |  | 1817900 | - nt -
|  | Ống HDPE (PE100) DN450 | m |  | PN8 dầy 21.5mm |  |  |  | 2237300 | - nt -
|  | Ống HDPE (PE100) DN450 | m |  | PN10 dầy 26.7mm |  |  |  | 2737900 | - nt -
|  | Ống HDPE (PE100) DN450 | m |  | PN12.5 dầy 33.1mm |  |  |  | 3309000 | - nt -
|  | Ống HDPE (PE100) DN450 | m | QCVN 16:2023/BXD TCVN 7305-2 | PN16 dầy 40.9mm | Công ty CP Nhựa Thiếu Niên Tiền Phong Đc: Số 02 An Đà, phường Gia Viên, thành phố Hải Phòng; SĐT: 0987456699 |  |  | 4045400 | - nt -
|  | Ống HDPE (PE100) DN450 | m |  | PN20 dầy 50.3mm |  |  |  | 4855600 | - nt -
|  | Ống HDPE (PE100) DN500 | m |  | PN6 dầy 19.1mm |  |  |  | 2213900 | - nt -
|  | Ống HDPE (PE100) DN500 | m |  | PN8 dầy 23.9mm |  |  |  | 2775500 | - nt -
|  | Ống HDPE (PE100) DN500 | m |  | PN10 dầy 29.7mm |  |  |  | 3404800 | - nt -
|  | Ống HDPE (PE100) DN500 | m |  | PN12.5 dầy 36.8mm |  |  |  | 4118100 | - nt -
|  | Ống HDPE (PE100) DN500 | m |  | PN16 dầy 45.4mm |  |  |  | 5014700 | - nt -
|  | Ống HDPE (PE100) DN500 | m |  | PN20 dầy 55.8mm |  |  |  | 6005800 | - nt -
|  | Ống HDPE (PE100) DN560 | m |  | PN6 dầy 21.4mm |  |  |  | 3040600 | - nt -
|  | Ống HDPE (PE100) DN560 | m |  | PN8 dầy 26.7mm |  |  |  | 3749300 | - nt -
|  | Ống HDPE (PE100) DN560 | m |  | PN10 dầy 33.2mm |  |  |  | 4603400 | - nt -
|  | Ống HDPE (PE100) DN560 | m |  | PN12.5 dầy 41.2mm |  |  |  | 5618800 | - nt -
|  | Ống HDPE (PE100) DN560 | m |  | PN16 dầy 50.8mm |  |  |  | 6786800 | - nt -
|  | Ống HDPE (PE100) DN630 | m |  | PN6 dầy 24.1mm |  |  |  | 3852600 | - nt -
|  | Ống HDPE (PE100) DN630 | m |  | PN8 dầy 30mm |  |  |  | 4737300 | - nt -
|  | Ống HDPE (PE100) DN630 PN10 dầy 37.4mm | m |  | PN10 dầy 37.4mm |  |  |  | 5830600 | - nt -
|  | Ống HDPE (PE100) DN630 | m |  | PN12.5 dầy 46.3mm |  |  |  | 7101800 | - nt -
|  | Ống HDPE (PE100) DN630 | m |  | PN16 dầy 57.2mm |  |  |  | 8063200 | - nt -
|  | Ống HDPE (PE100) DN710 | m |  | PN6 dầy 27.2mm |  |  |  | 4905000 | - nt -
|  | Ống HDPE (PE100) DN710 PN8 dầy 33.9mm | m |  | PN8 dầy 33.9mm |  |  |  | 6040200 | - nt -
|  | Ống HDPE (PE100) DN710 | m |  | PN10 dầy 42.1mm |  |  |  | 7409700 | - nt -
|  | Ống HDPE (PE100) DN710 | m |  | PN12.5 dầy 52.2mm |  |  |  | 9035900 | - nt -
|  | Ống HDPE (PE100) DN710 | m |  | PN16 dầy 64.5mm |  |  |  | 10939100 | - nt -
|  | Ống HDPE (PE100) DN800 | m |  | PN6 dầy 30.6mm |  |  |  | 6212100 | - nt -
|  | Ống HDPE (PE100) DN800 | m |  | PN8 dầy 38.1mm |  |  |  | 7656200 | - nt -
|  | Ống HDPE (PE100) DN800 | m |  | PN10 dầy 47.4mm |  |  |  | 9395900 | - nt -
|  | Ống HDPE (PE100) DN800 | m | QCVN 16:2023/BXD TCVN 7305-2 | PN12.5 dầy 58.8mm | Công ty CP Nhựa Thiếu Niên Tiền Phong Đc: Số 02 An Đà, phường Gia Viên, thành phố Hải Phòng; SĐT: 0987456699 |  |  | 9650400 | - nt -
|  | Ống HDPE (PE100) DN900 | m |  | PN6 dầy 34.4mm |  |  |  | 7856600 | - nt -
|  | Ống HDPE (PE100) DN900 | m |  | PN8 dầy 42.9mm |  |  |  | 9687300 | - nt -
|  | Ống HDPE (PE100) DN900 | m |  | PN10 dầy 53.3mm |  |  |  | 11885100 | - nt -
|  | Ống HDPE (PE100) DN900 | m |  | PN12.5 dầy 66.1mm |  |  |  | 14520700 | - nt -
|  | Ống HDPE (PE100) DN1000 | m |  | PN6 dầy 38.2mm |  |  |  | 9694400 | - nt -
|  | Ống HDPE (PE100) DN1000 | m |  | PN8 dầy 47.7mm |  |  |  | 11969000 | - nt -
|  | Ống HDPE (PE100) DN1000 | m |  | PN10 dầy 59.3mm |  |  |  | 14688400 | - nt -
|  | Ống HDPE (PE100) DN1000 | m |  | PN12.5 dầy 73.5mm |  |  |  | 17686000 | - nt -
|  | Ống HDPE (PE100) DN1200 | m |  | PN6 dầy 45.9mm |  |  |  | 13963400 | - nt -
|  | Ống HDPE (PE100) DN1200 | m |  | PN8 dầy 57.2mm |  |  |  | 17226800 | - nt -
|  | Ống HDPE (PE100) DN1200 | m |  | PN10 dầy 71.1mm |  |  |  | 20233700 | - nt -
|  | Ống HDPE (PE100) DN1400 | m |  | PN6 dầy 53.5mm |  |  |  | 22443800 | - nt -
|  | Ống HDPE (PE100) DN1400 | m |  | PN8 dầy 66.7mm |  |  |  | 27676800 | - nt -
|  | Ống HDPE (PE100) DN1400 | m |  | PN10 dầy 83mm |  |  |  | 33745400 | - nt -
|  | Ống HDPE (PE100) DN1600 | m |  | PN6 dầy 61.2mm |  |  |  | 29334400 | - nt -
|  | Ống HDPE (PE100) DN1600 | m |  | PN8 dầy 76.2mm |  |  |  | 36139100 | - nt -
|  | Ống HDPE (PE100) DN1600 | m |  | PN10 dầy 94.8mm |  |  |  | 44047300 | - nt -
|  | Ống HDPE (PE100) DN1800 | m |  | PN6 dầy 68.8mm |  |  |  | 37258600 | - nt -
|  | Ống HDPE (PE100) DN1800 | m |  | PN8 dầy 85.8mm |  |  |  | 45705700 | - nt -
|  | Ống HDPE (PE100) DN2000 | m |  | PN6 dầy 76.4mm |  |  |  | 46039200 | - nt -
|  | Ống HDPE (PE100) DN2000 | m |  | PN8 dầy 95.3mm |  |  |  | 56434200 | - nt -
|  | Ống gân sóng PE hai lớp |  | TCVN 11821-3/ Iso 21138-3
|  | Ống gân sóng HDPE 2 lớp D200 | m |  | SN4 (Cây dài 6,155m) |  |  |  | 511900 | - nt -
|  | Ống gân sóng HDPE 2 lớp D200 | m |  | SN8 (Cây dài 6,155m) |  |  |  | 573800 | - nt -
|  | Ống gân sóng HDPE 2 lớp D250 | m |  | SN4 (Cây dài 6,140m) |  |  |  | 675000 | - nt -
|  | Ống gân sóng HDPE 2 lớp D250 | m |  | SN8 (Cây dài 6,140m) |  |  |  | 756000 | - nt -
|  | Ống gân sóng HDPE 2 lớp D300 | m |  | SN4 (Cây dài 6,09m) |  |  |  | 725700 | - nt -
|  | Ống gân sóng HDPE 2 lớp D300 | m | TCVN 11821-3/ Iso 21138-3 | SN8 (Cây dài 6,09m) | Công ty CP Nhựa Thiếu Niên Tiền Phong Đc: Số 02 An Đà, phường Gia Viên, thành phố Hải Phòng; SĐT: 0987456699 |  |  | 900000 | - nt -
|  | Ống gân sóng HDPE 2 lớp D400 | m |  | SN4 (Cây dài 6,055m) |  |  |  | 1248800 | - nt -
|  | Ống gân sóng HDPE 2 lớp D400 | m |  | SN8 (Cây dài 6,055m) |  |  |  | 1645900 | - nt -
|  | Ống gân sóng HDPE 2 lớp D500 | m |  | SN4 (Cây dài 6,02m) |  |  |  | 1867500 | - nt -
|  | Ống gân sóng HDPE 2 lớp D500 | m |  | SN8 (Cây dài 6,02m) |  |  |  | 2700000 | - nt -
|  | Ống gân sóng HDPE 2 lớp D600 | m |  | SN4 (Cây dài 5,995m) |  |  |  | 2799000 | - nt -
|  | Ống gân sóng HDPE 2 lớp D600 | m |  | SN8 (Cây dài 5,995m) |  |  |  | 3388500 | - nt -
|  | Ống gân sóng HDPE 2 lớp D800 | m |  | SN4 (Cây dài 5,925m) |  |  |  | 4761000 | - nt -
|  | Ống gân sóng HDPE 2 lớp D800 | m |  | SN8 (Cây dài 5,925m) |  |  |  | 6293300 | - nt -
|  | Ống gân sóng HDPE 2 lớp D1000 | m |  | SN4 (Cây dài 5,820m) |  |  |  | 9292500 | - nt -
Ống gân sóng PP hai lớp
|  | Ống gân sóng PP 2 lớp D200 | m |  | SN8 (Cây dài 6,155m) |  |  |  | 292600 | - nt -
|  | Ống gân sóng PP 2 lớp D200 | m |  | SN12 (Cây dài 6,155m) |  |  |  | 348400 | - nt -
|  | Ống gân sóng PP 2 lớp D250 | m |  | SN8 (Cây dài 6,140m) |  |  |  | 459900 | - nt -
|  | Ống gân sóng PP 2 lớp D250 | m |  | SN12 (Cây dài 6,140m) |  |  |  | 515600 | - nt -
|  | Ống gân sóng PP 2 lớp D300 | m |  | SN8 (Cây dài 6,09m) |  |  |  | 560900 | - nt -
|  | Ống gân sóng PP 2 lớp D300 | m |  | SN12 (Cây dài 6,09m) |  |  |  | 670600 | - nt -
|  | Ống gân sóng PP 2 lớp D400 | m |  | SN8 (Cây dài 6,055m) |  |  |  | 975500 | - nt -
|  | Ống gân sóng PP 2 lớp D400 | m |  | SN12 (Cây dài 6,055m) |  |  |  | 1207200 | - nt -
|  | Ống gân sóng PP 2 lớp D500 | m |  | SN8 (Cây dài 6,02m) |  |  |  | 1524200 | - nt -
|  | Ống gân sóng PP 2 lớp D500 | m |  | SN12 (Cây dài 6,02m) |  |  |  | 1792500 | - nt -
|  | Ống gân sóng PP 2 lớp D600 | m |  | SN8 (Cây dài 5,995m) |  |  |  | 2207000 | - nt -
|  | Ống gân sóng PP 2 lớp D600 | m |  | SN12 (Cây dài 5,995m) |  |  |  | 2560600 | - nt -
|  | Ống gân sóng PP 2 lớp D800 | m |  | SN8 (Cây dài 5,925m) |  |  |  | 3865400 | - nt -
|  | Ống gân sóng PP 2 lớp D800 | m |  | SN12 (Cây dài 5,925m) |  |  |  | 4340900 | - nt -
|  | Ống gân sóng PP 2 lớp D1000 | m |  | SN8 (Cây dài 5,820m) |  |  |  | 5718800 | - nt -
|  | Ống gân sóng PP 2 lớp D1000 | m |  | SN12 |  |  |  | 6828400 | - nt -
|  | Ống nhựa xoắn HDPE 1 lớp không chống cháy. (Ống HDPE gân xoắn 1 lớp luồn điện) |  | TCVN 7997: 2009 (phụ lục A)
|  | Ống HDPE gân xoắn 1 lớp luồn điện | m |  | D40/30 (cuộn dài 200m) | Công ty CP Nhựa Thiếu Niên Tiền Phong Đc: Số 02 An Đà, phường Gia Viên, thành phố Hải Phòng; SĐT: 0987456699 |  |  | 16800 | - nt -
|  | Ống HDPE gân xoắn 1 lớp luồn điện | m |  | D53.5/40 (cuộn dài 200m) |  |  |  | 24100 | - nt -
|  | Ống HDPE gân xoắn 1 lớp luồn điện | m |  | D64.5/50 (cuộn dài 200m) |  |  |  | 33000 | - nt -
|  | Ống HDPE gân xoắn 1 lớp luồn điện | m |  | D84.5/65 (cuộn dài 200m) |  |  |  | 47800 | - nt -
|  | Ống HDPE gân xoắn 1 lớp luồn điện | m |  | D105/80 (cuộn dài 200m) |  |  |  | 62200 | - nt -
|  | Ống HDPE gân xoắn 1 lớp luồn điện | m |  | D130/100 (cuộn dài 125m) |  |  |  | 87900 | - nt -
|  | Ống HDPE gân xoắn 1 lớp luồn điện | m |  | D160/125 (cuộn dài 70m) |  |  |  | 136600 | - nt -
|  | Ống HDPE gân xoắn 1 lớp luồn điện | m |  | D188/150 (cuộn dài 50m) |  |  |  | 186500 | - nt -
|  | Ống HDPE gân xoắn 1 lớp luồn điện | m |  | D230/175 (cuộn dài 30m) |  |  |  | 278100 | - nt -
|  | Ống HDPE gân xoắn 1 lớp luồn điện | m |  | D260/200 (cuộn dài 25m) |  |  |  | 332400 | - nt -
|  | Ống nhựa PVC-U (Hệ số an toàn C= 2.5) |  | QCVN 16:2023/BXD & TCVN 8491-2
|  | Ống PVC-U DN21 Class0 | m |  | PN10 dầy 1.2mm |  | 8600 |  |  | - nt -
|  | Ống PVC-U DN21 Class1 | m |  | PN12.5 dầy 1.5mm |  | 9500 |  |  | - nt -
|  | Ống PVC-U DN21 Class2 | m |  | PN16 dầy 1.6mm |  | 11300 |  |  | - nt -
|  | Ống PVC-U DN21 Class3 | m |  | PN25 dầy 2.4mm |  | 13300 |  |  | - nt -
|  | Ống PVC-U DN27 Class0 | m |  | PN10 dầy 1.3mm |  | 11100 |  |  | - nt -
|  | Ống PVC-U DN27 Class1 | m | QCVN 16:2023/BXD & TCVN 8491-2 | PN12.5 dầy 1.6mm |  | 13000 |  |  | - nt -
|  | Ống PVC-U DN27 Class2 | m |  | PN16 dầy 2mm |  | 14400 |  |  | - nt -
|  | Ống PVC-U DN27 Class3 | m |  | PN25 dầy 3mm |  | 20300 |  |  | - nt -
|  | Ống PVC-U DN34 Class0 | m |  | PN8 dầy 1.3mm |  | 13300 |  |  | - nt -
|  | Ống PVC-U DN34 Class1 | m |  | PN10 dầy 1.7mm |  | 16300 |  |  | - nt -
|  | Ống PVC-U DN34 Class2 | m |  | PN12.5 dầy 2mm |  | 19900 |  |  | - nt -
|  | Ống PVC-U DN34 Class3 | m |  | PN16 dầy 2.6mm |  | 22600 |  |  | - nt -
|  | Ống PVC-U DN34 Class4 | m | QCVN 16:2023/BXD & TCVN 8491-2 | PN25 dầy 3.8mm | Công ty CP Nhựa Thiếu Niên Tiền Phong Đc: Số 02 An Đà, phường Gia Viên, thành phố Hải Phòng; SĐT: 0987456699 | 33600 |  |  | - nt -
|  | Ống PVC-U DN42 Class0 | m |  | PN6 dầy 1.5mm |  | 19000 |  |  | - nt -
|  | Ống PVC-U DN42 Class1 | m |  | PN8 dầy 1.7mm |  | 22400 |  |  | - nt -
|  | Ống PVC-U DN42 Class2 | m |  | PN10 dầy 2mm |  | 25500 |  |  | - nt -
|  | Ống PVC-U DN42 Class3 | m |  | PN12.5 dầy 2.5mm |  | 30000 |  |  | - nt -
|  | Ống PVC-U DN42 Class4 | m |  | PN16 dầy 3.2mm |  | 37000 |  |  | - nt -
|  | Ống PVC-U DN42 Class5 | m |  | PN25 dầy 4.7mm |  | 49900 |  |  | - nt -
|  | Ống PVC-U DN48 Class0 | m |  | PN6 dầy 1.6mm |  | 23300 |  |  | - nt -
|  | Ống PVC-U DN48 Class1 | m |  | PN8 dầy 1.9mm |  | 26600 |  |  | - nt -
|  | Ống PVC-U DN48 Class2 | m |  | PN10 dầy 2.3mm |  | 30700 |  |  | - nt -
|  | Ống PVC-U DN48 Class3 | m |  | PN12.5 dầy 2.9mm |  | 37200 |  |  | - nt -
|  | Ống PVC-U DN48 Class4 | m |  | PN16 dầy 3.6mm |  | 46600 |  |  | - nt -
|  | Ống PVC-U DN48 Class5 | m |  | PN25 dầy 5.4mm |  | 66900 |  |  | - nt -
|  | Ống PVC-U DN60 Class0 | m |  | PN5 dầy 1.5mm |  | 31000 |  |  | - nt -
|  | Ống PVC-U DN60 Class1 | m |  | PN6 dầy 1.8mm |  | 37700 |  |  | - nt -
|  | Ống PVC-U DN60 Class2 | m |  | PN8 dầy 2.3mm |  | 43900 |  |  | - nt -
|  | Ống PVC-U DN60 Class3 | m |  | PN10 dầy 2.9mm |  | 53100 |  |  | - nt -
|  | Ống PVC-U DN60 Class4 | m |  | PN12.5 dầy 3.6mm |  | 66600 |  |  | - nt -
|  | Ống PVC-U DN60 Class5 | m |  | PN16 dầy 4.5mm |  | 80000 |  |  | - nt -
|  | Ống PVC-U DN60 Class6 | m |  | PN25 dầy 6.7mm |  | 117500 |  |  | - nt -
|  | Ống PVC-U DN63 Class | m |  | PN5 dầy 1.6mm |  | 30500 |  |  | - nt -
|  | Ống PVC-U DN63 Class | m |  | PN6 dầy 1.9mm |  | 35900 |  |  | - nt -
|  | Ống PVC-U DN63 Class | m |  | PN8 dầy 2.5mm |  | 44600 |  |  | - nt -
|  | Ống PVC-U DN63 Class | m |  | PN10 dầy 3mm |  | 56100 |  |  | - nt -
|  | Ống PVC-U DN63 Class | m |  | PN12.5 dầy 3.8mm |  | 69600 |  |  | - nt -
|  | Ống PVC-U DN63 Class | m |  | PN16 dầy 4.7mm |  | 85000 |  |  | - nt -
|  | Ống PVC-U DN75 Class0 | m |  | PN5 dầy 1.9mm |  | 42300 |  |  | - nt -
|  | Ống PVC-U DN75 Class1 | m | QCVN 16:2023/BXD & TCVN 8491-2 | PN6 dầy 2.2mm | Công ty CP Nhựa Thiếu Niên Tiền Phong Đc: Số 02 An Đà, phường Gia Viên, thành phố Hải Phòng; SĐT: 0987456699 | 48000 |  |  | - nt -
|  | Ống PVC-U DN75 Class2 | m |  | PN8 dầy 2.9mm |  | 62500 |  |  | - nt -
|  | Ống PVC-U DN75 Class3 | m |  | PN10 dầy 3.6mm |  | 77400 |  |  | - nt -
|  | Ống PVC-U DN75 Class4 | m |  | PN12.5 dầy 4.5mm |  | 97300 |  |  | - nt -
|  | Ống PVC-U DN75 Class5 | m |  | PN16 dầy 5.6mm |  | 117500 |  |  | - nt -
|  | Ống PVC-U DN75 Class6 | m |  | PN25 dầy 8.4mm |  | 169700 |  |  | - nt -
|  | Ống PVC-U DN90 Class0 | m |  | PN4 dầy 1.8mm |  | 50500 |  |  | - nt -
|  | Ống PVC-U DN90 Class1 | m |  | PN5 dầy 2.2mm |  | 59200 |  |  | - nt -
|  | Ống PVC-U DN90 Class2 | m |  | PN6 dầy 2.7mm |  | 68400 |  |  | - nt -
|  | Ống PVC-U DN90 Class3 | m |  | PN8 dầy 3.5mm |  | 89600 |  |  | - nt -
|  | Ống PVC-U DN90 Class4 | m |  | PN10 dầy 4.3mm |  | 111400 |  |  | - nt -
|  | Ống PVC-U DN90 Class5 | m |  | PN12.5 dầy 5.4mm |  | 138400 |  |  | - nt -
|  | Ống PVC-U DN90 Class6 | m |  | PN16 dầy 6.7mm |  | 167200 |  |  | - nt -
|  | Ống PVC-U DN90 Class7 | m |  | PN25 dầy 10.1mm |  | 241300 |  |  | - nt -
|  | Ống PVC-U DN110 Class0 | m |  | PN4 dầy 2.2mm |  | 75600 |  |  | - nt -
|  | Ống PVC-U DN110 Class1 | m |  | PN5 dầy 2.7mm |  | 88100 |  |  | - nt -
|  | Ống PVC-U DN110 Class2 | m |  | PN6 dầy 3.2mm |  | 100300 |  |  | - nt -
|  | Ống PVC-U DN110 Class3 | m |  | PN8 dầy 4.2mm |  | 140400 |  |  | - nt -
|  | Ống PVC-U DN110 Class4 | m |  | PN10 dầy 5.3mm |  | 168100 |  |  | - nt -
|  | Ống PVC-U DN110 Class5 | m |  | PN12.5 dầy 6.6mm |  | 207500 |  |  | - nt -
|  | Ống PVC-U DN110 Class6 | m |  | PN16 dầy 8.1mm |  | 251500 |  |  | - nt -
|  | Ống PVC-U DN110 Class7 | m |  | PN25 dầy 12.3mm |  | 357800 |  |  | - nt -
|  | Ống PVC-U DN125 Class | m |  | PN4 dầy 2.5mm |  | 93100 |  |  | - nt -
|  | Ống PVC-U DN125 Class1 | m |  | PN5 dầy 3.1mm |  | 108900 |  |  | - nt -
|  | Ống PVC-U DN125 Class2 | m |  | PN6 dầy 3.7mm |  | 129100 |  |  | - nt -
|  | Ống PVC-U DN125 Class3 | m |  | PN8 dầy 4.8mm |  | 163700 |  |  | - nt -
|  | Ống PVC-U DN125 Class4 | m |  | PN10 dầy 6mm |  | 206200 |  |  | - nt -
|  | Ống PVC-U DN125 Class5 | m | QCVN 16:2023/BXD & TCVN 8491-2 | PN12.5 dầy 7.4mm | Công ty CP Nhựa Thiếu Niên Tiền Phong Đc: Số 02 An Đà, phường Gia Viên, thành phố Hải Phòng; SĐT: 0987456699 | 252800 |  |  | - nt -
|  | Ống PVC-U DN125 Class6 | m |  | PN16 dầy 9.2mm |  | 310100 |  |  | - nt -
|  | Ống PVC-U DN125 Class7 | m |  | PN25 dầy 14mm |  | 442900 |  |  | - nt -
|  | Ống PVC-U DN140 Class | m |  | PN4 dầy 2.8mm |  | 115700 |  |  | - nt -
|  | Ống PVC-U DN140 Class1 | m |  | PN5 dầy 3.5mm |  | 136200 |  |  | - nt -
|  | Ống PVC-U DN140 Class2 | m |  | PN6 dầy 4.1mm |  | 160500 |  |  | - nt -
|  | Ống PVC-U DN140 Class3 | m |  | PN8 dầy 5.4mm |  | 214700 |  |  | - nt -
|  | Ống PVC-U DN140 Class4 | m |  | PN10 dầy 6.7mm |  | 262700 |  |  | - nt -
|  | Ống PVC-U DN140 Class5 | m |  | PN12.5 dầy 8.3mm |  | 323100 |  |  | - nt -
|  | Ống PVC-U DN140 Class6 | m |  | PN16 dầy 10.3mm |  | 396500 |  |  | - nt -
|  | Ống PVC-U DN140 Class7 | m |  | PN25 dầy 15.7mm |  | 560500 |  |  | - nt -
|  | Ống PVC-U DN160 Class | m |  | PN4 dầy 3.2mm |  | 154400 |  |  | - nt -
|  | Ống PVC-U DN160 Class1 | m |  | PN5 dầy 4mm |  | 180000 |  |  | - nt -
|  | Ống PVC-U DN160 Class2 | m |  | PN6 dầy 4.7mm |  | 207800 |  |  | - nt -
|  | Ống PVC-U DN160 Class3 | m |  | PN8 dầy 6.2mm |  | 268700 |  |  | - nt -
|  | Ống PVC-U DN160 Class4 | m |  | PN10 dầy 7.7mm |  | 341000 |  |  | - nt -
|  | Ống PVC-U DN160 Class5 | m |  | PN12.5 dầy 9.5mm |  | 418600 |  |  | - nt -
|  | Ống PVC-U DN160 Class6 | m |  | PN16 dầy 11.8mm |  | 514800 |  |  | - nt -
|  | Ống PVC-U DN160 Class7 | m |  | PN25 dầy 17.9mm |  | 729500 |  |  | - nt -
|  | Ống PVC-U DN180 Class | m |  | PN4 dầy 3.6mm |  | 190200 |  |  | - nt -
|  | Ống PVC-U DN180 Class1 | m |  | PN5 dầy 4.4mm |  | 220600 |  |  | - nt -
|  | Ống PVC-U DN180 Class2 | m |  | PN6 dầy 5.3mm |  | 262600 |  |  | - nt -
|  | Ống PVC-U DN180 Class3 | m |  | PN8 dầy 6.9mm |  | 335300 |  |  | - nt -
|  | Ống PVC-U DN180 Class4 | m |  | PN10 dầy 8.6mm |  | 429200 |  |  | - nt -
|  | Ống PVC-U DN180 Class5 | m |  | PN12.5 dầy 10.7mm |  | 531700 |  |  | - nt -
|  | Ống PVC-U DN180 Class6 | m |  | PN16 dầy 13.3mm |  | 652300 |  |  | - nt -
|  | Ống PVC-U DN200 Class | m |  | PN4 dầy 3.9mm |  | 232000 |  |  | - nt -
|  | Ống PVC-U DN200 Class1 | m | QCVN 16:2023/BXD & TCVN 8491-2 | PN5 dầy 4.9mm | Công ty CP Nhựa Thiếu Niên Tiền Phong Đc: Số 02 An Đà, phường Gia Viên, thành phố Hải Phòng; SĐT: 0987456699 | 280400 |  |  | - nt -
|  | Ống PVC-U DN200 Class2 | m |  | PN6 dầy 5.9mm |  | 326100 |  |  | - nt -
|  | Ống PVC-U DN200 Class3 | m |  | PN8 dầy 7.7mm |  | 416100 |  |  | - nt -
|  | Ống PVC-U DN200 Class4 | m |  | PN10 dầy 9.6mm |  | 533200 |  |  | - nt -
|  | Ống PVC-U DN200 Class5 | m |  | PN12.5 dầy 11.9mm |  | 657100 |  |  | - nt -
|  | Ống PVC-U DN200 Class6 | m |  | PN16 dầy 14.7mm |  | 802600 |  |  | - nt -
|  | Ống PVC-U DN225 Class | m |  | PN4 dầy 4.4mm |  | 284400 |  |  | - nt -
|  | Ống PVC-U DN225 Class1 | m |  | PN5 dầy 5.5mm |  | 341800 |  |  | - nt -
|  | Ống PVC-U DN225 Class2 | m |  | PN6 dầy 6.6mm |  | 405100 |  |  | - nt -
|  | Ống PVC-U DN225 Class3 | m |  | PN8 dầy 8.6mm |  | 526100 |  |  | - nt -
|  | Ống PVC-U DN225 Class4 | m |  | PN10 dầy 10.8mm |  | 674800 |  |  | - nt -
|  | Ống PVC-U DN225 Class5 | m |  | PN12.5 dầy 13.4mm |  | 834100 |  |  | - nt -
|  | Ống PVC-U DN225 Class6 | m |  | PN16 dầy 16.6mm |  | 997700 |  |  | - nt -
|  | Ống PVC-U DN250 Class | m |  | PN4 dầy 4.9mm |  | 372900 |  |  | - nt -
|  | Ống PVC-U DN250 Class1 | m |  | PN5 dầy 6.2mm |  | 449600 |  |  | - nt -
|  | Ống PVC-U DN250 Class2 | m |  | PN6 dầy 7.3mm |  | 524600 |  |  | - nt -
|  | Ống PVC-U DN250 Class3 | m |  | PN8 dầy 9.6mm |  | 678100 |  |  | - nt -
|  | Ống PVC-U DN250 Class4 | m |  | PN10 dầy 11.9mm |  | 857200 |  |  | - nt -
|  | Ống PVC-U DN250 Class5 | m |  | PN12.5 dầy 14.8mm |  | 1061600 |  |  | - nt -
|  | Ống PVC-U DN250 Class6 | m |  | PN16 dầy 18.4mm |  | 1294900 |  |  | - nt -
|  | Ống PVC-U DN280 Class | m |  | PN4 dầy 5.5mm |  | 447100 |  |  | - nt -
|  | Ống PVC-U DN280 Class1 | m |  | PN5 dầy 6.9mm |  | 534600 |  |  | - nt -
|  | Ống PVC-U DN280 Class2 | m |  | PN6 dầy 8.2mm |  | 629800 |  |  | - nt -
|  | Ống PVC-U DN280 Class3 | m |  | PN8 dầy 10.7mm |  | 809100 |  |  | - nt -
|  | Ống PVC-U DN280 Class4 | m |  | PN10 dầy 13.4mm |  | 1109700 |  |  | - nt -
|  | Ống PVC-U DN280 Class5 | m |  | PN12.5 dầy 16.6mm |  | 1273900 |  |  | - nt -
|  | Ống PVC-U DN280 Class6 | m |  | PN16 dầy 20.6mm |  | 1553000 |  |  | - nt -
|  | Ống PVC-U DN315 Class | m | QCVN 16:2023/BXD & TCVN 8491-2 | PN4 dầy 6.2mm | Công ty CP Nhựa Thiếu Niên Tiền Phong Đc: Số 02 An Đà, phường Gia Viên, thành phố Hải Phòng; SĐT: 0987456699 | 565100 |  |  | - nt -
|  | Ống PVC-U DN315 Class1 | m |  | PN5 dầy 7.7mm |  | 670900 |  |  | - nt -
|  | Ống PVC-U DN315 Class2 | m |  | PN6 dầy 9.2mm |  | 804900 |  |  | - nt -
|  | Ống PVC-U DN315 Class3 | m |  | PN8 dầy 12.1mm |  | 1011200 |  |  | - nt -
|  | Ống PVC-U DN315 Class4 | m |  | PN10 dầy 15mm |  | 1400000 |  |  | - nt -
|  | Ống PVC-U DN315 Class5 | m |  | PN12.5 dầy 18.7mm |  | 1613300 |  |  | - nt -
|  | Ống PVC-U DN315 Class6 | m |  | PN16 dầy 23.2mm |  | 1963600 |  |  | - nt -
|  | Ống PVC-U DN355 Class | m |  | PN4 dầy 7mm |  | 713800 |  |  | - nt -
|  | Ống PVC-U DN355 Class1 | m |  | PN5 dầy 8.7mm |  | 876500 |  |  | - nt -
|  | Ống PVC-U DN355 Class2 | m |  | PN6 dầy 10.4mm |  | 1042700 |  |  | - nt -
|  | Ống PVC-U DN355 Class3 | m |  | PN8 dầy 13.6mm |  | 1353200 |  |  | - nt -
|  | Ống PVC-U DN355 Class4 | m |  | PN10 dầy 16.9mm |  | 1663900 |  |  | - nt -
|  | Ống PVC-U DN355 Class5 | m |  | PN12.5 dầy 21.1mm |  | 2053400 |  |  | - nt -
|  | Ống PVC-U DN355 Class6 | m |  | PN16 dầy 26.1mm |  | 2501500 |  |  | - nt -
|  | Ống PVC-U DN400 Class | m |  | PN4 dầy 7.8mm |  | 895900 |  |  | - nt -
|  | Ống PVC-U DN400 Class1 | m |  | PN5 dầy 9.8mm |  | 1113800 |  |  | - nt -
|  | Ống PVC-U DN400 Class2 | m |  | PN6 dầy 11.7mm |  | 1324600 |  |  | - nt -
|  | Ống PVC-U DN400 Class3 | m |  | PN8 dầy 15.3mm |  | 1715000 |  |  | - nt -
|  | Ống PVC-U DN400 Class4 | m |  | PN10 dầy 19.1mm |  | 2118500 |  |  | - nt -
|  | Ống PVC-U DN400 Class5 | m |  | PN12.5 dầy 23.7mm |  | 2597400 |  |  | - nt -
|  | Ống PVC-U DN400 Class | m |  | PN16 dầy 30mm |  | 3269100 |  |  | - nt -
|  | Ống PVC-U DN450 Class | m |  | PN4 dầy 8.8mm |  | 1136800 |  |  | - nt -
|  | Ống PVC-U DN450 Class1 | m |  | PN5 dầy 11mm |  | 1407900 |  |  | - nt -
|  | Ống PVC-U DN450 Class2 | m |  | PN6 dầy 13.2mm |  | 1679800 |  |  | - nt -
|  | Ống PVC-U DN450 Class3 | m |  | PN8 dầy 17.2mm |  | 2169000 |  |  | - nt -
|  | Ống PVC-U DN450 Class4 | m |  | PN10 dầy 21.5mm |  | 2687000 |  |  | - nt -
|  | Ống PVC-U DN500 Class0 | m |  | PN4 dầy 9.8mm |  | 1490900 |  |  | - nt -
|  | Ống PVC-U DN500 Class1 | m | QCVN 16:2023/BXD & TCVN 8491-2 | PN5 dầy 12.3mm | Công ty CP Nhựa Thiếu Niên Tiền Phong Đc: Số 02 An Đà, phường Gia Viên, thành phố Hải Phòng; SĐT: 0987456699 | 1777900 |  |  | - nt -
Ống nhựa PVC-U (Hệ số an toàn C=2)
|  | Ống PVC-U (C=2) DN500 | m |  | PN6 dầy 12.3mm |  | 1777900 |  |  | - nt -
|  | Ống PVC-U (C=2) DN500 | m |  | PN8 dầy 15.3mm |  | 2057200 |  |  | - nt -
|  | Ống PVC-U (C=2) DN500 | m |  | PN10 dầy 19.1mm |  | 2659800 |  |  | - nt -
|  | Ống PVC-U (C=2) DN500 | m |  | PN12.5 dầy 23.9mm |  | 3152500 |  |  | - nt -
|  | Ống PVC-U (C=2) DN500 | m |  | PN16 dầy 29.7mm |  | 4035200 |  |  | - nt -
|  | Ống PVC-U (C=2) DN560 | m |  | PN6 dầy 13.7mm |  | 2158300 |  |  | - nt -
|  | Ống PVC-U (C=2) DN560 | m |  | PN8 dầy 17.2mm |  | 2590100 |  |  | - nt -
|  | Ống PVC-U (C=2) DN560 | m |  | PN10 dầy 21.4mm |  | 3315700 |  |  | - nt -
|  | Ống PVC-U (C=2) DN560 | m |  | PN12.5 dầy 26.7mm |  | 3957100 |  |  | - nt -
|  | Ống PVC-U (C=2) DN630 | m |  | PN6 dầy 15.4mm |  | 2731000 |  |  | - nt -
|  | Ống PVC-U (C=2) DN630 | m |  | PN8 dầy 19.3mm |  | 3273700 |  |  | - nt -
|  | Ống PVC-U (C=2) DN630 | m |  | PN10 dầy 24.1mm |  | 4199900 |  |  | - nt -
|  | Ống PVC-U (C=2) DN630 | m |  | PN12.5 dầy 30mm |  | 4988300 |  |  | - nt -
|  | Ống PVC-U (C=2) DN710 | m |  | PN6 dầy 17.4mm |  | 4310600 |  |  | - nt -
|  | Ống PVC-U (C=2) DN710 | m |  | PN8 dầy 21.8mm |  | 5352600 |  |  | - nt -
|  | Ống PVC-U (C=2) DN710 | m |  | PN10 dầy 27.2mm |  | 6625000 |  |  | - nt -
|  | Ống PVC-U (C=2) DN800 | m |  | PN6 dầy 19.6mm |  | 5453100 |  |  | - nt -
|  | Ống PVC-U (C=2) DN800 | m |  | PN8 dầy 24.5mm |  | 7032500 |  |  | - nt -
|  | Ống PVC-U (C=2) DN800 | m |  | PN10 dầy 30.6mm |  | 8316100 |  |  | - nt -
|  | Ống cấp nước chịu va đập cao PVC-M |  | AS/NZS 4765 &TCVN 11822
|  | Ống PVC-M DN110 | m |  | PN8 dầy2.5mm |  | 154400 |  |  | - nt -
|  | Ống PVC-M DN110 | m |  | PN9 dầy2.8mm |  | 169900 |  |  | - nt -
|  | Ống PVC-M DN110 | m |  | PN10 dầy3.1mm |  | 185000 |  |  | - nt -
|  | Ống PVC-M DN110 | m |  | PN12 dầy3.7mm |  | 217000 |  |  | - nt -
|  | Ống PVC-M DN110 | m |  | PN12.5 dầy3.9mm |  | 228200 |  |  | - nt -
|  | Ống PVC-M DN110 | m |  | PN15 dầy4.6mm |  | 262400 |  |  | - nt -
|  | Ống PVC-M DN110 | m | AS/NZS 4765 &TCVN 11822 | PN16 dầy4.9mm | Công ty CP Nhựa Thiếu Niên Tiền Phong Đc: Số 02 An Đà, phường Gia Viên, thành phố Hải Phòng; SĐT: 0987456699 | 276700 |  |  | - nt -
|  | Ống PVC-M DN110 | m |  | PN18 dầy5.4mm |  | 303400 |  |  | - nt -
|  | Ống PVC-M DN125 | m |  | PN6 dầy2.6mm |  | 142000 |  |  | - nt -
|  | Ống PVC-M DN125 | m |  | PN8 dầy2.9mm |  | 180100 |  |  | - nt -
|  | Ống PVC-M DN125 | m |  | PN9 dầy3.2mm |  | 203000 |  |  | - nt -
|  | Ống PVC-M DN125 | m |  | PN10 dầy3.5mm |  | 226800 |  |  | - nt -
|  | Ống PVC-M DN125 | m |  | PN12 dầy4.2mm |  | 267100 |  |  | - nt -
|  | Ống PVC-M DN125 | m |  | PN12.5 dầy4.4mm |  | 278000 |  |  | - nt -
|  | Ống PVC-M DN125 | m |  | PN15 dầy5.2mm |  | 324000 |  |  | - nt -
|  | Ống PVC-M DN125 | m |  | PN16 dầy5.5mm |  | 341100 |  |  | - nt -
|  | Ống PVC-M DN125 | m |  | PN18 dầy6.2mm |  | 380800 |  |  | - nt -
|  | Ống PVC-M DN140 | m |  | PN6 dầy3mm |  | 176400 |  |  | - nt -
|  | Ống PVC-M DN140 | m |  | PN8 dầy3.2mm |  | 235900 |  |  | - nt -
|  | Ống PVC-M DN140 | m |  | PN9 dầy3.6mm |  | 262400 |  |  | - nt -
|  | Ống PVC-M DN140 | m |  | PN10 dầy4mm |  | 289200 |  |  | - nt -
|  | Ống PVC-M DN140 | m |  | PN12 dầy4.7mm |  | 338900 |  |  | - nt -
|  | Ống PVC-M DN140 | m |  | PN12.5 dầy4.9mm |  | 355300 |  |  | - nt -
|  | Ống PVC-M DN140 | m |  | PN15 dầy5.8mm |  | 413200 |  |  | - nt -
|  | Ống PVC-M DN140 | m |  | PN16 dầy6.2mm |  | 436300 |  |  | - nt -
|  | Ống PVC-M DN140 | m |  | PN18 dầy6.9mm |  | 483700 |  |  | - nt -
|  | Ống PVC-M DN160 | m |  | PN6 dầy3.4mm |  | 228600 |  |  | - nt -
|  | Ống PVC-M DN160 | m |  | PN8 dầy3.6mm |  | 295700 |  |  | - nt -
|  | Ống PVC-M DN160 | m |  | PN9 dầy4.1mm |  | 338400 |  |  | - nt -
|  | Ống PVC-M DN160 | m |  | PN10 dầy4.5mm |  | 375100 |  |  | - nt -
|  | Ống PVC-M DN160 | m |  | PN12 dầy5.4mm |  | 444400 |  |  | - nt -
|  | Ống PVC-M DN160 | m |  | PN12.5 dầy5.6mm |  | 460400 |  |  | - nt -
|  | Ống PVC-M DN160 | m |  | PN15 dầy6.6mm |  | 532400 |  |  | - nt -
|  | Ống PVC-M DN160 | m | AS/NZS 4765 &TCVN 11822 | PN16 dầy7.1mm | Công ty CP Nhựa Thiếu Niên Tiền Phong Đc: Số 02 An Đà, phường Gia Viên, thành phố Hải Phòng; SĐT: 0987456699 | 566200 |  |  | - nt -
|  | Ống PVC-M DN160 | m |  | PN18 dầy7.9mm |  | 628000 |  |  | - nt -
|  | Ống PVC-M DN180 | m |  | PN6 dầy3.9mm |  | 288800 |  |  | - nt -
|  | Ống PVC-M DN180 | m |  | PN8 dầy4.1mm |  | 368900 |  |  | - nt -
|  | Ống PVC-M DN180 | m |  | PN9 dầy4.6mm |  | 419000 |  |  | - nt -
|  | Ống PVC-M DN180 | m |  | PN10 dầy5.1mm |  | 472100 |  |  | - nt -
|  | Ống PVC-M DN180 | m |  | PN12 dầy6mm |  | 553800 |  |  | - nt -
|  | Ống PVC-M DN180 | m |  | PN12.5 dầy6.3mm |  | 584600 |  |  | - nt -
|  | Ống PVC-M DN180 | m |  | PN15 dầy7.5mm |  | 684700 |  |  | - nt -
|  | Ống PVC-M DN180 | m |  | PN16 dầy7.9mm |  | 717600 |  |  | - nt -
|  | Ống PVC-M DN180 | m |  | PN18 dầy8.9mm |  | 802300 |  |  | - nt -
|  | Ống PVC-M DN200 | m |  | PN6 dầy4.3mm |  | 358600 |  |  | - nt -
|  | Ống PVC-M DN200 | m |  | PN8 dầy4.5mm |  | 457700 |  |  | - nt -
|  | Ống PVC-M DN200 | m |  | PN9 dầy5.1mm |  | 525600 |  |  | - nt -
|  | Ống PVC-M DN200 | m |  | PN10 dầy5.6mm |  | 586400 |  |  | - nt -
|  | Ống PVC-M DN200 | m |  | PN12 dầy6.7mm |  | 693500 |  |  | - nt -
|  | Ống PVC-M DN200 | m |  | PN12.5 dầy7mm |  | 722700 |  |  | - nt -
|  | Ống PVC-M DN200 | m |  | PN15 dầy8.3mm |  | 841600 |  |  | - nt -
|  | Ống PVC-M DN200 | m |  | PN16 dầy8.8mm |  | 882900 |  |  | - nt -
|  | Ống PVC-M DN200 | m |  | PN18 dầy9.9mm |  | 990500 |  |  | - nt -
|  | Ống PVC-M DN225 | m |  | PN6 dầy4.8mm |  | 445800 |  |  | - nt -
|  | Ống PVC-M DN225 | m |  | PN8 dầy5.1mm |  | 578700 |  |  | - nt -
|  | Ống PVC-M DN225 | m |  | PN9 dầy5.7mm |  | 659300 |  |  | - nt -
|  | Ống PVC-M DN225 | m |  | PN10 dầy6.3mm |  | 742400 |  |  | - nt -
|  | Ống PVC-M DN225 | m |  | PN12 dầy7.5mm |  | 879400 |  |  | - nt -
|  | Ống PVC-M DN225 | m |  | PN12.5 dầy7.8mm |  | 917600 |  |  | - nt -
|  | Ống PVC-M DN225 | m |  | PN15 dầy9.3mm |  | 1058400 |  |  | - nt -
|  | Ống PVC-M DN225 | m | AS/NZS 4765 &TCVN 11822 | PN16 dầy9.9mm | Công ty CP Nhựa Thiếu Niên Tiền Phong Đc: Số 02 An Đà, phường Gia Viên, thành phố Hải Phòng; SĐT: 0987456699 | 1097600 |  |  | - nt -
|  | Ống PVC-M DN225 | m |  | PN18 dầy11.1mm |  | 1246300 |  |  | - nt -
|  | Ống PVC-M DN250 | m |  | PN6 dầy5.4mm |  | 576900 |  |  | - nt -
|  | Ống PVC-M DN250 | m |  | PN8 dầy5.7mm |  | 745700 |  |  | - nt -
|  | Ống PVC-M DN250 | m |  | PN9 dầy6.3mm |  | 837100 |  |  | - nt -
|  | Ống PVC-M DN250 | m |  | PN10 dầy7mm |  | 943000 |  |  | - nt -
|  | Ống PVC-M DN250 | m |  | PN12 dầy8.4mm |  | 1123600 |  |  | - nt -
|  | Ống PVC-M DN250 | m |  | PN12.5 dầy8.7mm |  | 1167700 |  |  | - nt -
|  | Ống PVC-M DN250 | m |  | PN15 dầy10.4mm |  | 1365300 |  |  | - nt -
|  | Ống PVC-M DN250 | m |  | PN16 dầy11mm |  | 1424500 |  |  | - nt -
|  | Ống PVC-M DN250 | m |  | PN18 dầy12.3mm |  | 1595700 |  |  | - nt -
|  | Ống PVC-M DN280 | m |  | PN6 dầy6mm |  | 692600 |  |  | - nt -
|  | Ống PVC-M DN280 | m |  | PN8 dầy6.3mm |  | 890200 |  |  | - nt -
|  | Ống PVC-M DN280 | m |  | PN9 dầy7.1mm |  | 1050200 |  |  | - nt -
|  | Ống PVC-M DN280 | m |  | PN10 dầy7.9mm |  | 1220800 |  |  | - nt -
|  | Ống PVC-M DN280 | m |  | PN12 dầy9.4mm |  | 1398900 |  |  | - nt -
|  | Ống PVC-M DN280 | m |  | PN12.5 dầy9.7mm |  | 1401200 |  |  | - nt -
|  | Ống PVC-M DN280 | m |  | PN15 dầy11.6mm |  | 1636900 |  |  | - nt -
|  | Ống PVC-M DN280 | m |  | PN16 dầy12.3mm |  | 1708200 |  |  | - nt -
|  | Ống PVC-M DN280 | m |  | PN18 dầy13.8mm |  | 1924300 |  |  | - nt -
|  | Ống PVC-M DN315 | m |  | PN6 dầy6.7mm |  | 885500 |  |  | - nt -
|  | Ống PVC-M DN315 | m |  | PN8 dầy7.1mm |  | 1112400 |  |  | - nt -
|  | Ống PVC-M DN315 | m |  | PN9 dầy7.9mm |  | 1311100 |  |  | - nt -
|  | Ống PVC-M DN315 | m |  | PN10 dầy8.8mm |  | 1540300 |  |  | - nt -
|  | Ống PVC-M DN315 m | m |  | PN12 dầy10.5m |  | 1766100 |  |  | - nt -
|  | Ống PVC-M DN315 | m |  | PN12.5 dầy10.9mm |  | 1774600 |  |  | - nt -
|  | Ống PVC-M DN315 | m |  | PN15 dầy13mm |  | 2061300 |  |  | - nt -
|  | Ống PVC-M DN315 | m | AS/NZS 4765 &TCVN 11822 | PN16 dầy13.9mm | Công ty CP Nhựa Thiếu Niên Tiền Phong Đc: Số 02 An Đà, phường Gia Viên, thành phố Hải Phòng; SĐT: 0987456699 | 2160300 |  |  | - nt -
|  | Ống PVC-M DN315 | m |  | PN18 dầy15.5mm |  | 2429100 |  |  | - nt -
|  | Ống PVC-M DN355 | m |  | PN6 dầy7.6mm |  | 1147100 |  |  | - nt -
|  | Ống PVC-M DN355 | m |  | PN8 dầy8mm |  | 1488400 |  |  | - nt -
|  | Ống PVC-M DN355 | m |  | PN9 dầy9mm |  | 1668200 |  |  | - nt -
|  | Ống PVC-M DN355 | m |  | PN10 dầy9.9mm |  | 1830400 |  |  | - nt -
|  | Ống PVC-M DN355 | m |  | PN12 dầy11.8mm |  | 2166400 |  |  | - nt -
|  | Ống PVC-M DN355 | m |  | PN12.5 dầy12.3mm |  | 2258600 |  |  | - nt -
|  | Ống PVC-M DN355 | m |  | PN15 dầy14.7mm |  | 2671100 |  |  | - nt -
|  | Ống PVC-M DN400 | m |  | PN6 dầy8.6mm |  | 1457000 |  |  | - nt -
|  | Ống PVC-M DN400 | m |  | PN8 dầy9mm |  | 1886400 |  |  | - nt -
|  | Ống PVC-M DN400 | m |  | PN9 dầy10.1mm |  | 2108700 |  |  | - nt -
|  | Ống PVC-M DN400 | m |  | PN10 dầy11.2mm |  | 2330600 |  |  | - nt -
|  | Ống PVC-M DN400 | m |  | PN12 dầy13.3mm |  | 2741500 |  |  | - nt -
|  | Ống PVC-M DN400 | m |  | PN12.5 dầy13.9mm |  | 2857000 |  |  | - nt -
|  | Ống PVC-M DN400 | m |  | PN15 dầy16.5mm |  | 3359800 |  |  | - nt -
|  | Ống PVC-U theo TC ISO 3633 |  | Iso 3633 TCVN 12119
|  | Ống PVC-U theo TC ISO 3633 DN 34 | m |  | dầy 3mm |  | 27000 |  |  | - nt -
|  | Ống PVC-U theo TC ISO 3633 DN 42 | m |  | dầy 3mm |  | 34300 |  |  | - nt -
|  | Ống PVC-U theo TC ISO 3633 DN 48 | m |  | dầy 3mm |  | 39900 |  |  | - nt -
|  | Ống PVC-U theo TC ISO 3633 DN 60 | m |  | dầy 3mm |  | 50000 |  |  | - nt -
|  | Ống PVC-U theo TC ISO 3633 DN 75 | m |  | dầy 3mm |  | 63900 |  |  | - nt -
|  | Ống PVC-U theo TC ISO 3633 DN 90 | m |  | dầy 3mm |  | 76900 |  |  | - nt -
|  | Ống PVC-U theo TC ISO 3633 DN 110 | m |  | dầy 3.2mm |  | 101600 |  |  | - nt -
|  | Ống PVC-U theo TC ISO 3633 DN 125 | m |  | dầy 3.2mm |  | 116100 |  |  | - nt -
|  | Ống PVC-U theo TC ISO 3633 DN 140 | m |  | dầy 3.2mm |  | 129700 |  |  | - nt -
|  | Ống PVC-U theo TC ISO 3633 DN 160 | m | Iso 3633 TCVN 12119 | dầy 3.2mm | Công ty CP Nhựa Thiếu Niên Tiền Phong Đc: Số 02 An Đà, phường Gia Viên, thành phố Hải Phòng; SĐT: 0987456699 | 149300 |  |  | - nt -
|  | Ống PVC-U theo TC ISO 3633 DN 180 | m |  | dầy 3.6mm |  | 186800 |  |  | - nt -
|  | Ống PVC-U theo TC ISO 3633 DN 200 | m |  | dầy 3.9mm |  | 223700 |  |  | - nt -
|  | Ống PVC-U theo TC ISO 3633 DN 250 | m | BS 6099:2.2 TCVN 7417-1:2010 | dầy 4.9mm |  | 349700 |  |  | - nt -
|  | Ống PVC-U theo TC ISO 3633 DN 315 | m |  | dầy 6.2mm |  | 557500 |  |  | - nt -
Ống luồn điện (OLD)
|  | OLD Đk 16 D1 dày 1,2mm | cây |  | cây dài 2,92m |  | 21600 |  |  | - nt -
|  | OLĐ Đk 16 D2dày 1,4mm | cây |  | cây dài 2,92m |  | 24700 |  |  | - nt -
|  | OLĐ Đk 16 D3 dày 1,7mm | cây |  | cây dài 2,92m |  | 30500 |  |  | - nt -
|  | OLD Đk 20 D1 dày 1,4mm | cây |  | cây dài 2,92m |  | 30500 |  |  | - nt -
|  | OLĐ Đk 20 D2 dày 1,6mm | cây |  | cây dài 2,92m |  | 34700 |  |  | - nt -
|  | OLĐ Đk 20 D3 dày 2mm | cây |  | cây dài 2,92m |  | 43900 |  |  | - nt -
|  | OLD Đk 25 D1dày 1,5mm | cây |  | cây dài 2,92m |  | 41800 |  |  | - nt -
|  | OLĐ Đk 25 D2 dày 1.8mm | cây |  | cây dài 2,92m |  | 48100 |  |  | - nt -
|  | OLĐ Đk 25 D3dày 2mm | cây |  | cây dài 2,92m |  | 63400 |  |  | - nt -
|  | OLD Đk 32 D1 dày 1,8mm | cây |  | cây dài 2,92m |  | 84000 |  |  | - nt -
|  | OLĐ Đk 32 D2 dày 2,1mm | cây |  | cây dài 2,92m |  | 96600 |  |  | - nt -
|  | OLĐ Đk 32 D3 dày 2,5mm | cây |  | cây dài 2,92m |  | 135500 |  |  | - nt -
|  | OLD Đk 40 D2 dày 2,3mm | cây |  | cây dài 2,92m |  | 133100 |  |  | - nt -
|  | OLĐ Đk 40 D3 dày 2,6mm | cây | BS 6099:2.2 TCVN 7417-1:2010 | cây dài 2,92m |  | 171500 |  |  | - nt -
|  | OLD Đk 50 D2 dày 2,8mm | cây |  | cây dài 2,92m |  | 177600 |  |  | - nt -
|  | OLĐ Đk 50 D3 dày 3,2mm | cây |  | cây dài 2,92m |  | 214700 |  |  | - nt -
|  | OLD Đk 63 D2 dày 3mm | cây |  | cây dài 2,92m |  | 213600 |  |  | - nt -
|  | Ống nhựa chịu nhiệt PP-R |  | QCVN 16:2023/BXD DIN 8077:2008-09 & DIN 8078:2008-09
|  | Ống PPR DN20 | m |  | PN10 dày 2,3mm |  |  | 16200 |  | - nt -
|  | Ống PPR DN20 | m |  | PN16 dày 2,8mm | Công ty CP Nhựa Thiếu Niên Tiền Phong Đc: Số 02 An Đà, phường Gia Viên, thành phố Hải Phòng; SĐT: 0987456699 |  | 18100 |  | - nt -
|  | Ống PPR DN20 | m |  | PN20 dày 3,4mm |  |  | 20100 |  | - nt -
|  | Ống PPR DN20 | m |  | PN25 dầy 4,1mm |  |  | 22200 |  | - nt -
|  | Ống PPR DN25 | m |  | PN10 dầy 2.8mm |  |  | 29000 |  | - nt -
|  | Ống PPR DN25 | m |  | PN16 dầy 3.5mm |  |  | 33300 |  | - nt -
|  | Ống PPR DN25 | m |  | PN20 dầy 4.2mm |  |  | 35200 |  | - nt -
|  | Ống PPR DN25 | m |  | PN25 dầy 5.1mm |  |  | 36900 |  | - nt -
|  | Ống PPR DN32 | m |  | PN10 dầy 2.9mm |  |  | 37600 |  | - nt -
|  | Ống PPR DN32 | m |  | PN16 dầy 4.4mm |  |  | 45200 |  | - nt -
|  | Ống PPR DN32 | m |  | PN20 dầy 5.4mm |  |  | 51800 |  | - nt -
|  | Ống PPR DN32 | m |  | PN25 dầy 6.5mm |  |  | 57000 |  | - nt -
|  | Ống PPR DN40 | m |  | PN10 dầy 3.7mm |  |  | 50400 |  | - nt -
|  | Ống PPR DN40 | m |  | PN16 dầy 5.5mm |  |  | 61200 |  | - nt -
|  | Ống PPR DN40 | m |  | PN20 dầy 6.7mm |  |  | 80300 |  | - nt -
|  | Ống PPR DN40 | m |  | PN25 dầy 8.1mm |  |  | 87100 |  | - nt -
|  | Ống PPR DN50 | m |  | PN10 dầy 4.6mm |  |  | 73900 |  | - nt -
|  | Ống PPR DN50 | m |  | PN16 dầy 6.9mm |  |  | 97300 |  | - nt -
|  | Ống PPR DN50 | m |  | PN20 dầy 8.3mm |  |  | 124700 |  | - nt -
|  | Ống PPR DN50 | m |  | PN25 dầy 10.1mm |  |  | 139000 |  | - nt -
|  | Ống PPR DN63 | m |  | PN10 dầy 5.8mm |  |  | 117400 |  | - nt -
|  | Ống PPR DN63 | m | QCVN 16:2023/BXD DIN 8077:2008-09 & DIN 8078:2008-09 | PN16 dầy 8.6mm |  |  | 152900 |  | - nt -
|  | Ống PPR DN63 | m |  | PN20 dầy 10.5mm |  |  | 196600 |  | - nt -
|  | Ống PPR DN63 | m |  | PN25 dầy 12.7mm |  |  | 218800 |  | - nt -
|  | Ống PPR DN75 | m |  | PN10 dầy 6.8mm |  |  | 163300 |  | - nt -
|  | Ống PPR DN75 | m |  | PN16 dầy 10.3mm |  |  | 208400 |  | - nt -
|  | Ống PPR DN75 | m |  | PN20 dầy 12.5mm |  |  | 272300 |  | - nt -
|  | Ống PPR DN75 | m |  | PN25 dầy 15.1mm |  |  | 309100 |  | - nt -
|  | Ống PPR DN90 | m |  | PN10 dầy 8.2mm |  |  | 238300 |  | - nt -
|  | Ống PPR DN90 | m |  | PN16 dầy 12.3mm |  |  | 291800 |  | - nt -
|  | Ống PPR DN90 | m |  | PN20 dầy 15mm |  |  | 407100 |  | - nt -
|  | Ống PPR DN90 | m |  | PN25 dầy 18.1mm |  |  | 444600 |  | - nt -
|  | Ống PPR DN110 | m |  | PN10 dầy 10mm |  |  | 381400 |  | - nt -
|  | Ống PPR DN110 | m |  | PN16 dầy 15.1mm | Công ty CP Nhựa Thiếu Niên Tiền Phong Đc: Số 02 An Đà, phường Gia Viên, thành phố Hải Phòng; SĐT: 0987456699 |  | 444600 |  | - nt -
|  | Ống PPR DN110 | m |  | PN20 dầy 18.3mm |  |  | 573100 |  | - nt -
|  | Ống PPR DN110 | m |  | PN25 dầy 22.1mm |  |  | 660000 |  | - nt -
|  | Ống PPR DN125 | m |  | PN10 dầy 11.4mm |  |  | 472400 |  | - nt -
|  | Ống PPR DN125 | m |  | PN16 dầy 17.1mm |  |  | 576600 |  | - nt -
|  | Ống PPR DN125 | m |  | PN20 dầy 20.8mm |  |  | 771200 |  | - nt -
|  | Ống PPR DN125 | m |  | PN25 dầy 25.1mm |  |  | 885700 |  | - nt -
|  | Ống PPR DN140 | m |  | PN10 dầy 12.7mm |  |  | 582900 |  | - nt -
|  | Ống PPR DN140 | m |  | PN16 dầy 19.2mm |  |  | 701600 |  | - nt -
|  | Ống PPR DN140 | m |  | PN20 dầy 23.3mm |  |  | 979500 |  | - nt -
|  | Ống PPR DN140 | m |  | PN25 dầy 28.1mm |  |  | 1167100 |  | - nt -
|  | Ống PPR DN160 | m |  | PN10 dầy 14.6mm |  |  | 795400 |  | - nt -
|  | Ống PPR DN160 | m |  | PN16 dầy 21.9mm |  |  | 972600 |  | - nt -
|  | Ống PPR DN160 | m |  | PN20 dầy 26.6mm |  |  | 1302600 |  | - nt -
|  | Ống PPR DN160 | m |  | PN25 dầy 32.1mm |  |  | 1511600 |  | - nt -
|  | Ống PPR DN180 | m | QCVN 16:2023/BXD DIN 8077:2008-09 & DIN 8078:2008-09 | PN10 dầy 16.4mm |  |  | 1253300 |  | - nt -
|  | Ống PPR DN180 | m |  | PN16 dầy 24.6mm |  |  | 1742300 |  | - nt -
|  | Ống PPR DN180 | m |  | PN20 dầy 29mm |  |  | 2048000 |  | - nt -
|  | Ống PPR DN180 | m |  | PN25 dầy 36.1mm |  |  | 2353600 |  | - nt -
|  | Ống PPR DN200 | m |  | PN10 dầy 18.2mm |  |  | 1520600 |  | - nt -
|  | Ống PPR DN200 | m |  | PN16 dầy 27.4mm |  |  | 2154900 |  | - nt -
|  | Ống PPR DN200 | m |  | PN10 dầy 2.8mm |  |  | 2521800 |  | - nt -
Ống chịu nhiệt PP-R 2 lớp chịu tia cực tím (UV)
|  | Ống PPR 2 lớp UV DN20 | m |  | PN10 dầy 2.3mm |  |  | 19500 |  | - nt -
|  | Ống PPR 2 lớp UV DN20 | m |  | PN16 dầy 2.8mm |  |  | 21600 |  | - nt -
|  | Ống PPR 2 lớp UV DN20 | m |  | PN20 dầy 3.4mm |  |  | 24200 |  | - nt -
|  | Ống PPR 2 lớp UV DN25 | m |  | PN10 dầy 2.8mm |  |  | 34700 |  | - nt -
|  | Ống PPR 2 lớp UV DN25 | m |  | PN16 dầy 3.5mm |  |  | 40000 |  | - nt -
|  | Ống PPR 2 lớp UV DN25 | m |  | PN20 dầy 4.2mm | Công ty CP Nhựa Thiếu Niên Tiền Phong Đc: Số 02 An Đà, phường Gia Viên, thành phố Hải Phòng; SĐT: 0987456699 |  | 42300 |  | - nt -
|  | Ống PPR 2 lớp UV DN32 | m |  | PN10 dầy 2.9mm |  |  | 45000 |  | - nt -
|  | Ống PPR 2 lớp UV DN32 | m |  | PN16 dầy 4.4mm |  |  | 54200 |  | - nt -
|  | Ống PPR 2 lớp UV DN32 | m |  | PN20 dầy 5.4mm |  |  | 62200 |  | - nt -
|  | Ống PPR 2 lớp UV DN40 | m |  | PN10 dầy 3.7mm |  |  | 60400 |  | - nt -
|  | Ống PPR 2 lớp UV DN40 | m |  | PN16 dầy 5.5mm |  |  | 73400 |  | - nt -
|  | Ống PPR 2 lớp UV DN40 | m |  | PN20 dầy 6.7mm |  |  | 96300 |  | - nt -
|  | Ống PPR 2 lớp UV DN50 | m |  | PN10 dầy 4.6mm |  |  | 88700 |  | - nt -
|  | Ống PPR 2 lớp UV DN50 | m |  | PN16 dầy 6.9mm |  |  | 116700 |  | - nt -
|  | Ống PPR 2 lớp UV DN50 | m |  | PN20 dầy 8.3mm |  |  | 149600 |  | - nt -
|  | Ống PPR 2 lớp UV DN63 | m |  | PN10 dầy 5.8mm |  |  | 140900 |  | - nt -
|  | Ống PPR 2 lớp UV DN63 | m |  | PN16 dầy 8.6mm |  |  | 183400 |  | - nt -
|  | Ống PPR 2 lớp UV DN63 | m |  | PN20 dầy 10.5mm |  |  | 235900 |  | - nt -

## 6.3 VT nước
Stt | Nhóm vật liệu | Tên vật liệu/loại vật liệu xây dựng (*) | Đơn vị tính (*) | Tiêu chuẩn kỹ thuật | Quy cách | Nhà sản xuất | Giá (chưa có VAT) (*) | Ghi chú
6.3.2 | Vật tư ngành nước | Báo giá sản phẩm ống nhựa PE dùng để cấp nước
|  | Ống HDPE PE100 | đ/m | QCVN 16:2023/BXD TCVN 7305-2:2008 |  | Công ty Cổ phần Nhựa Châu Âu Xanh Đc: Quốc lộ 3, phường Trung Thành, tỉnh Thái Nguyên; SĐT:0962145511
|  | D20 (PN16) | - |  |  |  | 8700 | Giá từ 20/7/2026 tại công trình địa bàn HP
|  | D20 (PN20) | - |  |  |  | 10200
|  | D25 (PN12.5) | - |  |  |  | 11100
|  | D25 (PN16) | - |  |  |  | 13200
|  | D25 (PN20) | - |  |  |  | 15400
|  | D32 (PN10) | - |  |  |  | 14800
|  | D32 (PN12.5) | - |  |  |  | 18100
|  | D32 (PN16) | - |  |  |  | 21200
|  | D32 (PN20) |  |  |  |  | 25500
|  | D40 (PN10) | - |  |  |  | 22600 | - nt -
|  | D40 (PN12.5) | - |  |  |  | 27300 | - nt -
|  | D40 (PN16) | - |  |  |  | 32800 | - nt -
|  | D40 (PN20) | - |  |  |  | 39000 | - nt -
|  | D50 (PN8) | - |  |  |  | 29100 | - nt -
|  | D50 (PN10) | - |  |  |  | 34700 | - nt -
|  | D50 (PN12.5) | - |  |  |  | 41700 | - nt -
|  | D50 (PN16) | - |  |  |  | 50900 | - nt -
|  | D50 (PN20) | - |  |  |  | 60200 | - nt -
|  | D63 (PN8) | - |  |  |  | 45100 | - nt -
|  | D63 (PN10) | - |  |  |  | 55400 | - nt -
|  | D63 (PN12.5) | - |  |  |  | 67200 | - nt -
|  | D63 (PN16) | - |  |  |  | 80100 | - nt -
|  | D63 (PN20) | - |  |  |  | 95900 | - nt -
|  | D75 (PN8) | - |  |  |  | 64200 | - nt -
|  | D75 (PN10) | - |  |  |  | 79100 | - nt -
|  | D75 (PN12.5) | - |  |  |  | 95300 | - nt -
|  | D75 (PN16) | - |  |  |  | 113700 | - nt -
|  | D75 (PN20) | - |  |  |  | 135800 | - nt -
|  | D90 (PN8) | - |  |  |  | 101300 | - nt -
|  | D90 (PN10) | - |  |  |  | 112200 | - nt -
|  | D90 (PN12.5) | - |  |  |  | 135600 | - nt -
|  | D90 (PN16) | - |  |  |  | 162800 | - nt -
|  | D90 (PN20) | - |  |  |  | 194900 | - nt -
|  | D110 (PN6) | - |  |  |  | 109400 | - nt -
|  | D110 (PN8) | - |  |  |  | 135900 | - nt -
|  | D110 (PN10) | - |  |  |  | 170000 | - nt -
|  | D110 (PN12.5) | - |  |  |  | 203100 | - nt -
|  | D110 (PN16) | - |  |  |  | 245300 | - nt -
|  | D110 (PN20) | - |  |  |  | 295200 | - nt -
|  | D125(PN6) | - |  |  |  | 141600 | - nt -
|  | D125 (PN8) | - |  |  |  | 175500 | - nt -
|  | D125 (PN10) | - |  |  |  | 214600 | - nt -
|  | D125 (PN12.5) | - |  |  |  | 261500 | - nt -
|  | D125 (PN16) | - |  |  |  | 317300 | - nt -
|  | D125 (PN20) | - |  |  |  | 378300 | - nt -
|  | D160(PN6) | - | QCVN 16:2023/BXD TCVN 7305-2:2008 |  | Công ty Cổ phần Nhựa Châu Âu Xanh Đc: Quốc lộ 3, phường Trung Thành, tỉnh Thái Nguyên; SĐT:0962145511 | 232800 | - nt -
|  | D160 (PN8) | - |  |  |  | 287000 | - nt -
|  | D160 (PN10) | đ/m |  |  |  | 352000 | - nt -
|  | D160 (PN12.5) | - |  |  |  | 423300 | - nt -
|  | D160 (PN16) | - |  |  |  | 520200 | - nt -
|  | D160 (PN20) | - |  |  |  | 620600 | - nt -
|  | D200(PN6) | - |  |  |  | 361200 | - nt -
|  | D200 (PN8) | - |  |  |  | 450100 | - nt -
|  | D200 (PN10) | - |  |  |  | 555300 | - nt -
|  | D200 (PN12.5) | - |  |  |  | 661400 | - nt -
|  | D200 (PN16) | - |  |  |  | 818700 | - nt -
|  | D200 (PN20) | - |  |  |  | 976200 | - nt -
|  | D225(PN6) | - |  |  |  | 453200 | - nt -
|  | D225 (PN8) | - |  |  |  | 566900 | - nt -
|  | D225 (PN10) | - |  |  |  | 682600 | - nt -
|  | D225 (PN12.5) | - |  |  |  | 836000 | - nt -
|  | D225 (PN16) | - |  |  |  | 1000900 | - nt -
|  | D225 (PN20) | - |  |  |  | 1207300 | - nt -
|  | D315(PN6) | - |  |  |  | 887700 | - nt -
|  | D315 (PN8) | - |  |  |  | 1105300 | - nt -
|  | D315 (PN10) | - |  |  |  | 1341800 | - nt -
|  | D315 (PN12.5) | - |  |  |  | 1629900 | - nt -
|  | D315 (PN16) | - |  |  |  | 1975500 | - nt -
|  | D315 (PN20) | - |  |  |  | 2377300 | - nt -
|  | D355(PN6) | - |  |  |  | 1127600 | - nt -
|  | D355 (PN8) | - |  |  |  | 1389900 | - nt -
|  | D355 (PN10) | - |  |  |  | 1705200 | - nt -
|  | D355 (PN12.5) | - |  |  |  | 2067200 | - nt -
|  | D355 (PN16) | - |  |  |  | 2507900 | - nt -
|  | D355 (PN20) | - |  |  |  | 3015800 | - nt -
|  | D400(PN6) | - |  |  |  | 1422500 | - nt -
|  | D400 (PN8) | - |  |  |  | 1782400 | - nt -
|  | D400 (PN10) | - |  |  |  | 2166800 | - nt -
|  | D400 (PN12.5) | - |  |  |  | 2617200 | - nt -
|  | D400 (PN16) | - |  |  |  | 3196200 | - nt -
|  | D400 (PN20) | - |  |  |  | 3840900 | - nt -
|  | D450(PN6) | - |  |  |  | 1817900 | - nt -
|  | D450 (PN8) | - |  |  |  | 2237300 | - nt -
|  | D450 (PN10) | - |  |  |  | 2737900 | - nt -
|  | D450 (PN12.5) | - |  |  |  | 3309000 | - nt -
|  | D450 (PN16) | - |  |  |  | 4045400 | - nt -
|  | D450 (PN20) | - |  |  |  | 4855600 | - nt -
|  | D500(PN6) | - |  |  |  | 2213900 | - nt -
|  | D500 (PN8) | - |  |  |  | 2775500 | - nt -
|  | D500 (PN10) | - |  |  |  | 3404800 | - nt -
|  | D500 (PN12.5) | đ/m | QCVN 16:2023/BXD TCVN 7305-2:2008 |  | Công ty Cổ phần Nhựa Châu Âu Xanh Đc: Quốc lộ 3, phường Trung Thành, tỉnh Thái Nguyên; SĐT:0962145511 | 4118100 | - nt -
|  | D500 (PN16) | - |  |  |  | 5014700 | - nt -
|  | D500 (PN20) | - |  |  |  | 6005800 | - nt -
|  | D560 (PN6) | - |  |  |  | 3040600 | - nt -
|  | D560 (PN8) | - |  |  |  | 3749300 | - nt -
|  | D560 (PN10) | - |  |  |  | 4603400 | - nt -
|  | D560 (PN12.5) | - |  |  |  | 5618800 | - nt -
|  | D560 (PN16) | - |  |  |  | 6786800 | - nt -
|  | D630 (PN6) | - |  |  |  | 3852600 | - nt -
|  | D630 (PN8) | - |  |  |  | 4737300 | - nt -
|  | D630 (PN10) | - |  |  |  | 5830600 | - nt -
|  | D630 (PN12.5) | - |  |  |  | 7101800 | - nt -
|  | D630 (PN16) | - |  |  |  | 8063200 | - nt -
|  | D800 (PN6) | - |  |  |  | 6212100 | - nt -
|  | D800 (PN8) | - |  |  |  | 7656200 | - nt -
|  | D800 (PN10) | - |  |  |  | 9395900 | - nt -
|  | D800 (PN12.5) | - |  |  |  | 9650400 | - nt -
|  | Ống HDPE PE80 | - |  |  |  |  | - nt -
|  | D20 (PN12.5) | - |  |  |  | 8500 | - nt -
|  | D20 (PN16) | - |  |  |  | 10200 | - nt -
|  | D25 (PN10) | - |  |  |  | 11100 | - nt -
|  | D25 (PN12.5) | - |  |  |  | 12900 | - nt -
|  | D25 (PN16) | - |  |  |  | 15400 | - nt -
|  | D32 (PN8) | - |  |  |  | 15200 | - nt -
|  | D32 (PN10) | - |  |  |  | 17700 | - nt -
|  | D32 (PN12.5) | - |  |  |  | 21300 | - nt -
|  | D32 (PN16) | - |  |  |  | 25500 | - nt -
|  | D40 (PN6) | - |  |  |  | 18800 | - nt -
|  | D40 (PN8) | - |  |  |  | 22600 | - nt -
|  | D40 (PN10) | - |  |  |  | 27300 | - nt -
|  | D40 (PN12.5) | - |  |  |  | 32800 | - nt -
|  | D40 (PN16) | - |  |  |  | 39000 | - nt -
|  | D50 (PN6) | - |  |  |  | 29100 | - nt -
|  | D50 (PN8) | - |  |  |  | 35200 | - nt -
|  | D50 (PN10) | - |  |  |  | 42000 | - nt -
|  | D50 (PN12.5) | - |  |  |  | 50800 | - nt -
|  | D50 (PN16) | - |  |  |  | 60200 | - nt -
|  | D63 (PN6) | - |  |  |  | 44900 | - nt -
|  | D63 (PN8) | - |  |  |  | 55900 | - nt -
|  | D63 (PN10) | - |  |  |  | 67100 | - nt -
|  | D63 (PN12.5) | - |  |  |  | 80900 | - nt -
|  | D63 (PN16) | - |  |  |  | 95900 | - nt -
|  | D75 (PN6) | - |  |  |  | 63800 | - nt -
|  | D75 (PN8) | - |  |  |  | 79200 | - nt -
|  | D75 (PN10) | - |  |  |  | 95900 | - nt -
|  | D75 (PN12.5) | - |  |  |  | 113000 | - nt -
|  | D75 (PN16) | - |  |  |  | 135900 | - nt -
|  | D90 (PN6) | - |  |  |  | 102700 | - nt -
|  | D90 (PN8) | - |  |  |  | 114600 | - nt -
|  | D90 (PN10) | - | QCVN 16:2023/BXD TCVN 7305-2:2008 |  | Công ty Cổ phần Nhựa Châu Âu Xanh Đc: Quốc lộ 3, phường Trung Thành, tỉnh Thái Nguyên; SĐT:0962145511 | 135900 | - nt -
|  | D90 (PN12.5) | - |  |  |  | 162600 | - nt -
|  | D90 (PN16) | - |  |  |  | 195200 | - nt -
|  | D110 (PN6) | - |  |  |  | 135400 | - nt -
|  | D110 (PN8) | - |  |  |  | 166600 | - nt -
|  | D110 (PN10) | - |  |  |  | 205300 | - nt -
|  | D110 (PN12.5) | - |  |  |  | 243300 | - nt -
|  | D110 (PN16) | - |  |  |  | 295300 | - nt -
|  | D125(PN6) | - |  |  |  | 174500 | - nt -
|  | D125 (PN8) | đ/m |  |  |  | 213000 | - nt -
|  | D125 (PN10) | - |  |  |  | 262000 | - nt -
|  | D125 (PN12.5) | - |  |  |  | 316700 | - nt -
|  | D125 (PN16) | - |  |  |  | 378600 | - nt -
|  | D160(PN6) | - |  |  |  | 284900 | - nt -
|  | D160 (PN8) | - |  |  |  | 348400 | - nt -
|  | D160 (PN10) | - |  |  |  | 428500 | - nt -
|  | D160 (PN12.5) | - |  |  |  | 513400 | - nt -
|  | D160 (PN16) | - |  |  |  | 620900 | - nt -
|  | D200(PN6) | - |  |  |  | 445400 | - nt -
|  | D200 (PN8) | - |  |  |  | 549100 | - nt -
|  | D200 (PN10) | - |  |  |  | 674400 | - nt -
|  | D200 (PN12.5) | - |  |  |  | 803400 | - nt -
|  | D200 (PN16) | - |  |  |  | 976000 | - nt -
|  | D225(PN6) | - |  |  |  | 561500 | - nt -
|  | D225 (PN8) | - |  |  |  | 693300 | - nt -
|  | D225 (PN10) | - |  |  |  | 833000 | - nt -
|  | D225 (PN12.5) | - |  |  |  | 1004800 | - nt -
|  | D225 (PN16) | - |  |  |  | 1207300 | - nt -
|  | D315(PN6) | - |  |  |  | 1086600 | - nt -
|  | D315 (PN8) | - |  |  |  | 1354000 | - nt -
|  | D315 (PN10) | - |  |  |  | 1634700 | - nt -
|  | D315 (PN12.5) | - |  |  |  | 1968200 | - nt -
|  | D315 (PN16) | - |  |  |  | 2376800 | - nt -
|  | D355(PN6) | - |  |  |  | 1390100 | - nt -
|  | D355 (PN8) | - |  |  |  | 1706500 | - nt -
|  | D355 (PN10) | - |  |  |  | 2075400 | - nt -
|  | D355 (PN12.5) | - |  |  |  | 2497500 | - nt -
|  | D355 (PN16) | - |  |  |  | 3017100 | - nt -
|  | D400(PN6) | - |  |  |  | 1751500 | - nt -
|  | D400 (PN8) | - |  |  |  | 2179200 | - nt -
|  | D400 (PN10) | - |  |  |  | 2638700 | - nt -
|  | D400 (PN12.5) | - |  |  |  | 3169700 | - nt -
|  | D400 (PN16) | - |  |  |  | 3838500 | - nt -
|  | D450(PN6) | - |  |  |  | 2235700 | - nt -
|  | D450 (PN8) | - |  |  |  | 2740500 | - nt -
|  | D450 (PN10) | - |  |  |  | 3341300 | - nt -
|  | D450 (PN12.5) | - |  |  |  | 4006000 | - nt -
|  | D450 (PN16) | - |  |  |  | 4849800 | - nt -
|  | D500(PN6) | - |  |  |  | 2734700 | - nt -
|  | D500 (PN8) | - | QCVN 16:2023/BXD TCVN 7305-2:2008 |  | Công ty Cổ phần Nhựa Châu Âu Xanh Đc: Quốc lộ 3, phường Trung Thành, tỉnh Thái Nguyên; SĐT:0962145511 | 3405500 | - nt -
|  | D500 (PN10) | - |  |  |  | 4143500 | - nt -
|  | D500 (PN12.5) | - |  |  |  | 4983600 | - nt -
|  | D500 (PN16) | - |  |  |  | 6009900 | - nt -
|  | D560 (PN6) | - |  |  |  | 3749300 | - nt -
|  | D560 (PN8) | - |  |  |  | 4603400 | - nt -
|  | D560 (PN10) | - |  |  |  | 5618800 | - nt -
|  | D560 (PN12.5) | - |  |  |  | 6786800 | - nt -
|  | D630 (PN6) | - |  |  |  | 4737300 | - nt -
|  | D630 (PN8) | - |  |  |  | 5830600 | - nt -
|  | D630 (PN10) | - |  |  |  | 7101800 | - nt -
|  | D630 (PN12.5) | - |  |  |  | 8063200 | - nt -
|  | D800 (PN6) | - |  |  |  | 7656200 | - nt -
|  | D800 (PN8) | - |  |  |  | 9395900 | - nt -
|  | D800 (PN10) | đ/m |  |  |  | 9650400 | - nt -
|  | Bảng giá sản phẩm ống nhựa U.PVC (Hệ số an toàn 2.5) đùng để cấp và thoát nước | [5 empty] | Giá từ 01/7/2026 tại công trình địa bàn HP
|  | Ống U.PVC D21 | đ/m | QCVN 16:2023/BXD TCVN 8491-2:2011 |  | Công ty Cổ phần Nhựa Châu Âu Xanh Đc: Quốc lộ 3, phường Trung Thành, tỉnh Thái Nguyên; SĐT:0962145511
|  | thoát | - |  |  |  | 7900
|  | class 0 | - |  |  |  | 9600
|  | class 1 | - |  |  |  | 10500
|  | class 2 | - |  |  |  | 12600
|  | class 3 | - |  |  |  | 14800
|  | Ống U.PVC D27 | đ/m
|  | thoát | - |  |  |  | 9800
|  | class 0 | - |  |  |  | 12300 | - nt -
|  | class 1 | - |  |  |  | 14400 | - nt -
|  | class 2 | - |  |  |  | 16000 | - nt -
|  | class 3 | - |  |  |  | 22600 | - nt -
|  | Ống U.PVC D34 | đ/m |  |  |  |  | - nt -
|  | thoát | - |  |  |  | 12600 | - nt -
|  | class 0 | - |  |  |  | 14800 | - nt -
|  | class 1 | - |  |  |  | 18100 | - nt -
|  | class 2 | - |  |  |  | 22100 | - nt -
|  | class 3 | - |  |  |  | 25100 | - nt -
|  | class 4 | - |  |  |  | 37300 | - nt -
|  | Ống U.PVC D42 | đ/m |  |  |  |  | - nt -
|  | thoát | - |  |  |  | 18900 | - nt -
|  | class 0 | - |  |  |  | 21100 | - nt -
|  | class 1 | - |  |  |  | 24900 | - nt -
|  | class 2 | - |  |  |  | 28300 | - nt -
|  | class 3 | - |  |  |  | 33300 | - nt -
|  | class 4 | - |  |  |  | 41100 | - nt -
|  | class 5 |  |  |  |  | 55400 | - nt -
|  | Ống U.PVC D48 | đ/m |  |  |  |  | - nt -
|  | thoát | - |  |  |  | 22100 | - nt -
|  | class 0 | - |  |  |  | 25900 | - nt -
|  | class 1 | - |  |  |  | 29600 | - nt -
|  | class 2 | - |  |  |  | 34100 | - nt -
|  | class 3 | - | QCVN 16:2023/BXD TCVN 8491-2:2011 |  | Công ty Cổ phần Nhựa Châu Âu Xanh Đc: Quốc lộ 3, phường Trung Thành, tỉnh Thái Nguyên; SĐT:0962145511 | 41300 | - nt -
|  | class 4 | - |  |  |  | 51800 | - nt -
|  | Ống U.PVC D60 | đ/m |  |  |  |  | - nt -
|  | thoát | - |  |  |  | 28800 | - nt -
|  | class 0 | - |  |  |  | 34400 | - nt -
|  | class 1 | - |  |  |  | 41900 | - nt -
|  | class 2 | - |  |  |  | 48800 | - nt -
|  | class 3 | - |  |  |  | 59000 | - nt -
|  | class 4 | - |  |  |  | 74000 | - nt -
|  | class 5 | - |  |  |  | 88900 | - nt -
|  | class 6 |  |  |  |  | 130500 | - nt -
|  | Ống U.PVC D75 | đ/m |  |  |  |  | - nt -
|  | thoát | - |  |  |  | 40300 | - nt -
|  | class 0 | - |  |  |  | 47000 | - nt -
|  | class 1 | - |  |  |  | 53300 | - nt -
|  | class 2 | - |  |  |  | 69400 | - nt -
|  | class 3 | - |  |  |  | 86000 | - nt -
|  | class 4 | - |  |  |  | 108100 | - nt -
|  | class 5 | - |  |  |  | 130500 | - nt -
|  | class 6 |  |  |  |  | 188600 | - nt -
|  | Ống U.PVC D90 | đ/m |  |  |  |  | - nt -
|  | thoát | - |  |  |  | 49100 | - nt -
|  | class 0 | - |  |  |  | 56100 | - nt -
|  | class 1 | - |  |  |  | 65800 | - nt -
|  | class 2 | - |  |  |  | 76000 | - nt -
|  | class 3 | - |  |  |  | 99600 | - nt -
|  | class 4 | - |  |  |  | 123800 | - nt -
|  | class 5 | - |  |  |  | 153800 | - nt -
|  | class 6 | - |  |  |  | 185800 | - nt -
|  | Ống U.PVC D110 | đ/m |  |  |  |  | - nt -
|  | thoát | - |  |  |  | 74300 | - nt -
|  | class 0 | - |  |  |  | 84000 | - nt -
|  | class 1 | - |  |  |  | 97900 | - nt -
|  | class 2 | - |  |  |  | 111400 | - nt -
|  | class 3 | - |  |  |  | 156000 | - nt -
|  | class 4 | - |  |  |  | 186800 | - nt -
|  | class 5 | - |  |  |  | 230500 | - nt -
|  | class 6 | - |  |  |  | 279400 | - nt -
|  | Ống U.PVC D125 | đ/m |  |  |  |  | - nt -
|  | thoát | - |  |  |  | 82000 | - nt -
|  | class 0 | - |  |  |  | 103400 | - nt -
|  | class 1 | - |  |  |  | 121000 | - nt -
|  | class 2 | - |  |  |  | 143400 | - nt -
|  | class 3 | - |  |  |  | 181900 | - nt -
|  | class 4 | - |  |  |  | 229100 | - nt -
|  | class 5 | - |  |  |  | 280900 | - nt -
|  | class 6 | - |  |  |  | 344500 | - nt -
|  | Ống U.PVC D140 | đ/m |  |  |  |  | - nt -
|  | thoát | - |  |  |  | 101000 | - nt -
|  | class 0 | - | QCVN 16:2023/BXD TCVN 8491-2:2011 |  | Công ty Cổ phần Nhựa Châu Âu Xanh Đc: Quốc lộ 3, phường Trung Thành, tỉnh Thái Nguyên; SĐT:0962145511 | 128500 | - nt -
|  | class 1 | - |  |  |  | 151300 | - nt -
|  | class 2 | - |  |  |  | 178300 | - nt -
|  | class 3 | - |  |  |  | 238500 | - nt -
|  | class 4 | - |  |  |  | 291900 | - nt -
|  | class 5 | - |  |  |  | 359000 | - nt -
|  | class 6 | - |  |  |  | 440600 | - nt -
|  | Ống U.PVC D160 | đ/m |  |  |  |  | - nt -
|  | thoát | - |  |  |  | 131100 | - nt -
|  | class 0 | - |  |  |  | 171600 | - nt -
|  | class 1 | - |  |  |  | 200000 | - nt -
|  | class 2 | - |  |  |  | 230900 | - nt -
|  | class 3 | - |  |  |  | 298600 | - nt -
|  | class 4 | - |  |  |  | 378900 | - nt -
|  | class 5 | - |  |  |  | 465100 | - nt -
|  | class 6 | - |  |  |  | 572000 | - nt -
|  | Ống U.PVC D180 | đ/m |  |  |  |  | - nt -
|  | thoát | - |  |  |  | 164800 | - nt -
|  | class 0 | - |  |  |  | 211300 | - nt -
|  | class 1 | - |  |  |  | 245100 | - nt -
|  | class 2 | - |  |  |  | 291800 | - nt -
|  | class 3 | - |  |  |  | 372600 | - nt -
|  | class 4 | - |  |  |  | 476900 | - nt -
|  | class 5 | - |  |  |  | 590800 | - nt -
|  | class 6 | - |  |  |  | 724800 | - nt -
|  | Ống U.PVC D200 | đ/m |  |  |  |  | - nt -
|  | thoát | - |  |  |  | 245900 | - nt -
|  | class 0 | - |  |  |  | 257800 | - nt -
|  | class 1 | - |  |  |  | 311500 | - nt -
|  | class 2 | - |  |  |  | 362300 | - nt -
|  | class 3 | - |  |  |  | 462300 | - nt -
|  | class 4 | - |  |  |  | 592400 | - nt -
|  | class 5 | - |  |  |  | 730100 | - nt -
|  | class 6 | - |  |  |  | 891800 | - nt -
|  | Ống U.PVC D225 | đ/m |  |  |  |  | - nt -
|  | thoát | - |  |  |  | 255400 | - nt -
|  | class 0 | - |  |  |  | 316000 | - nt -
|  | class 1 | - |  |  |  | 379800 | - nt -
|  | class 2 | - |  |  |  | 450100 | - nt -
|  | class 3 | - |  |  |  | 584600 | - nt -
|  | class 4 | - |  |  |  | 749800 | - nt -
|  | class 5 | - |  |  |  | 926800 | - nt -
|  | class 6 | - |  |  |  | 1108500 | - nt -
|  | Ống U.PVC D250 | đ/m |  |  |  |  | - nt -
|  | thoát | - |  |  |  | 332300 | - nt -
|  | class 0 | - |  |  |  | 414300 | - nt -
|  | class 1 | - |  |  |  | 499500 | - nt -
|  | class 2 | - |  |  |  | 582900 | - nt -
|  | class 3 | - |  |  |  | 753400 | - nt -
|  | class 4 | - | QCVN 16:2023/BXD TCVN 8491-2:2011 |  | Công ty Cổ phần Nhựa Châu Âu Xanh Đc: Quốc lộ 3, phường Trung Thành, tỉnh Thái Nguyên; SĐT:0962145511 | 952400 | - nt -
|  | class 5 | - |  |  |  | 1179500 | - nt -
|  | class 6 | - |  |  |  | 1438800 | - nt -
|  | Ống U.PVC D280 | đ/m |  |  |  |  | - nt -
|  | class 0 | - |  |  |  | 496800 | - nt -
|  | class 1 | - |  |  |  | 594000 | - nt -
|  | class 2 | - |  |  |  | 699800 | - nt -
|  | class 3 | - |  |  |  | 899000 | - nt -
|  | class 4 | - |  |  |  | 1233000 | - nt -
|  | class 5 | - |  |  |  | 1415400 | - nt -
|  | class 6 | - |  |  |  | 1725600 | - nt -
|  | Ống U.PVC D315 | đ/m |  |  |  |  | - nt -
|  | class 0 | - |  |  |  | 627900 | - nt -
|  | class 1 | - |  |  |  | 745400 | - nt -
|  | class 2 | - |  |  |  | 894300 | - nt -
|  | class 3 | - |  |  |  | 1123600 | - nt -
|  | class 4 | - |  |  |  | 1555600 | - nt -
|  | class 5 | - |  |  |  | 1792500 | - nt -
|  | class 6 | - |  |  |  | 2181800 | - nt -
|  | Ống U.PVC D355 | đ/m |  |  |  |  | - nt -
|  | class 0 | - |  |  |  | 793100 | - nt -
|  | class 1 | - |  |  |  | 973900 | - nt -
|  | class 2 | - |  |  |  | 1158600 | - nt -
|  | class 3 | - |  |  |  | 1503500 | - nt -
|  | class 4 | - |  |  |  | 1848800 | - nt -
|  | class 5 | - |  |  |  | 2281500 | - nt -
|  | class 6 | - |  |  |  | 2779400 | - nt -
|  | Ống U.PVC D400 | đ/m |  |  |  |  | - nt -
|  | class 0 | - |  |  |  | 995400 | - nt -
|  | class 1 | - |  |  |  | 1237600 | - nt -
|  | class 2 | - |  |  |  | 1471800 | - nt -
|  | class 3 | - |  |  |  | 1905500 | - nt -
|  | class 4 | - |  |  |  | 2353900 | - nt -
|  | class 5 | - |  |  |  | 2886000 | - nt -
|  | class 6 | - |  |  |  | 3632300 | - nt -
|  | Bảng giá sản phẩm ống nhựa PPR dùng để dẫn nước nóng và lạnh | [5 empty] | - nt -
|  | D20 (PN10) | đ/m | QCVN 16:2023/BXD DIN 8077:2008 & DIN 8078:2008 |  |  | 36000 | - nt -
|  | D20 (PN16) | - |  |  |  | 40200 | - nt -
|  | D20 (PN20) | - |  |  |  | 44600 | - nt -
|  | D25 (PN10) | - |  |  |  | 64400 | - nt -
|  | D25 (PN16) | - |  |  |  | 74100 | - nt -
|  | D25 (PN20) | - |  |  |  | 78300 | - nt -
|  | D32 (PN10) | - |  |  |  | 83500 | - nt -
|  | D32 (PN16) | - |  |  |  | 100400 | - nt -
|  | D32(PN20) | - |  |  |  | 115200 | - nt -
|  | D40 (PN10) | - |  |  |  | 111900 | - nt -
|  | D40 (PN16) | - |  |  |  | 135900 | - nt -
|  | D40 (PN20) | - |  |  | Công ty Cổ phần Nhựa Châu Âu Xanh Đc: Quốc lộ 3, phường Trung Thành, tỉnh Thái Nguyên; SĐT:0962145511 | 178400 | - nt -
|  | D50 (PN10) | - | QCVN 16:2023/BXD DIN 8077:2008 & DIN 8078:2008 |  |  | 164200 | - nt -
|  | D50 (PN16) | - |  |  |  | 216200 | - nt -
|  | D50 (PN20) | - |  |  |  | 277200 | - nt -
|  | D63 (PN10) | - |  |  |  | 260900 | - nt -
|  | D63 (PN16) | - |  |  |  | 339700 | - nt -
|  | D63 (PN20) | - |  |  |  | 436800 | - nt -
|  | D75 (PN10) | - |  |  |  | 362800 | - nt -
|  | D75 (PN16) | - |  |  |  | 463200 | - nt -
|  | D75 (PN20) | - |  |  |  | 605200 | - nt -
|  | D90 (PN10) | - |  |  |  | 529500 | - nt -
|  | D90 (PN16) | - |  |  |  | 648400 | - nt -
|  | D90 (PN20) | - |  |  |  | 904700 | - nt -
|  | D110 (PN10) | - |  |  |  | 847500 | - nt -
|  | D110 (PN16) | - |  |  |  | 988000 | - nt -
|  | D110 (PN20) | - |  |  |  | 1273600 | - nt -
|  | D125 (PN10) | - |  |  |  | 1049800 | - nt -
|  | D125 (PN16) | - |  |  |  | 1281400 | - nt -
|  | D125 (PN20) | - |  |  |  | 1713700 | - nt -
|  | D140 (PN10) | - |  |  |  | 1295300 | - nt -
|  | D140 (PN16) | - |  |  |  | 1559200 | - nt -
|  | D140 (PN20) | - |  |  |  | 2176700 | - nt -
|  | D160 (PN10) | - |  |  |  | 1767600 | - nt -
|  | D160 (PN16) | - |  |  |  | 2161300 | - nt -
|  | D160 (PN20) | - |  |  |  | 2894600 | - nt -
6.3.3 | Vật tư ngành nước | Ống nhựa PE dùng cho mục đích cấp thoát nước trong điều kiện có áp suất. (loại PN10, PE100) |  |  |  | Công ty TNHH Đầu tư thương mại Huy Bảo. Lô CN3.2C, khu công nghiệp Đình Vũ, thuộc khu kinh tế Đình Vũ - Cát Hải, phường Đông Hải, Hải Phòng |  | Giá từ 01/7/2026, không gồm chi phí vận chuyển
|  | Đường kính danh nghĩa DN90 | m | QVN 16:2023/BXD |  |  | 99700
|  | Đường kính danh nghĩa DN110 | m |  |  |  | 151000
|  | Đường kính danh nghĩa DN160 | m |  |  |  | 312900
|  | Đường kính danh nghĩa DN200 | m |  |  |  | 493600
|  | Đường kính danh nghĩa DN250 | m |  |  |  | 751700
|  | Đường kính danh nghĩa DN315 | m |  |  |  | 1192700
Ống nhựa HDPE xoắn (HDPEx) dùng cho tuyến cáp ngầm
|  | DN32 | m | TCVN 8699:2011 |  |  | 15000 | - nt -
|  | DN40 | m |  |  |  | 21000 | - nt -
|  | DN50 | m |  |  |  | 29000 | - nt -
|  | DN95 | m |  |  |  | 65000 | - nt -
|  | DN125 | m | TCVN 8699:2011 |  |  | 121000 | - nt -
|  | DN150 | m |  |  |  | 165000 | - nt -
|  | DN200 | m |  |  |  | 290000 | - nt -
Ống nhựa gân xoắn 2 lớp bằng HDPE không nguyên sinh dùng trong hệ thống thoát nước không áp suất (SN8)
|  | Đường kính trong danh nghĩa: Φ200 | m | TCVN 11821-3:2017 |  |  | 238000 | - nt -
|  | Đường kính trong danh nghĩa: Φ300 | m |  |  |  | 498000 | - nt -
|  | Đường kính trong danh nghĩa: Φ400 | m |  |  | Công ty TNHH Đầu tư thương mại Huy Bảo. Lô CN3.2C, khu công nghiệp Đình Vũ, thuộc khu kinh tế Đình Vũ - Cát Hải, phường Đông Hải, Hải Phòng | 838000 | - nt -
|  | Đường kính trong danh nghĩa: Φ500 | m |  |  |  | 1138000 | - nt -
|  | Đường kính trong danh nghĩa: Φ600 | m |  |  |  | 2220000 | - nt -
|  | Đường kính trong danh nghĩa: Φ800 | m |  |  |  | 4200000 | - nt -
6.3.3 | Vật tư ngành nước | Ống PPR |  |  |  | Công ty TNHH Thiết bị điện nước Phúc Hà; Đc: Km3, đường tỉnh 390D, xã Nam Sách, TP Hải Phòng; SĐT: 0938 668451 |  | Giá từ 03/06/2026 tại công trình địa bàn HP
|  | Ống nhựa PPR - PN10 (Ống hàn nhiệt) |  | QCVN 16:2023/BXD QCVN 12-1:2011/BYT
|  | ϕ20mm dày 2,3mm | m | " |  |  | 36000
|  | ϕ25mm dày 2,8mm | m | " |  |  | 64200
|  | ϕ32mm dày 2,9mm | m | " |  |  | 83500
|  | ϕ40mm dày 3,7mm | m | " |  |  | 111900
|  | ϕ50mm dày 4,6mm | m | " |  |  | 164200
|  | ϕ63mm dày 5,8mm | m | " |  |  | 261800
|  | ϕ75mm dày 6,8mm | m | " |  |  | 365400
|  | ϕ90mm dày 8,2mm | m | " |  |  | 530000
|  | ϕ110mm dày 10mm | m | " |  |  | 847900 | - nt -
|  | ϕ125mm dày 11,4mm | m | " |  |  | 1049800 | - nt -
|  | ϕ140mm dày 12,7mm | m | " |  |  | 1296000 | - nt -
|  | ϕ160mm dày 14,6mm | m | " |  |  | 1761400 | - nt -
|  | ϕ180mm dày 16,4mm | m | " |  |  | 2785000 | - nt -
|  | ϕ200mm dày 18,2mm | m | " |  |  | 3379200 | - nt -
|  | Ống nhựa PPR - PN16 (ống hàn nhiệt) |  |  |  | Công ty TNHH Thiết bị điện nước Phúc Hà; Đc: Km3, đường tỉnh 390D, xã Nam Sách, TP Hải Phòng; SĐT: 0938 668451 | 0 | - nt -
|  | ϕ20 mm dày 2,8mm | m | " |  |  | 40200 | - nt -
|  | ϕ25 mm dày 4,2mm | m | " |  |  | 74100 | - nt -
|  | ϕ32mm dày 4,4mm | m | " |  |  | 100400 | - nt -
|  | ϕ40mm dày 5,5mm | m | " |  |  | 135900 | - nt -
|  | ϕ50mm dày 6,9mm | m | " |  |  | 216200 | - nt -
|  | ϕ63mm dày 8,6mm | m | " |  |  | 339700 | - nt -
|  | ϕ75mm dày 10,3mm | m | " |  |  | 463200 | - nt -
|  | ϕ90mm dày 12,3mm | m | " |  |  | 648400 | - nt -
|  | ϕ110mm dày 15,1mm | m | " |  |  | 988000 | - nt -
|  | ϕ125mm dày 17,1mm | m | " |  |  | 1281400 | - nt -
|  | ϕ140mm dày 19,2mm | m | " |  |  | 1559200 | - nt -
|  | ϕ160mm dày 21,9mm | m | " |  |  | 2161300 | - nt -
|  | ϕ180mm dày 24,5mm | m | " |  |  | 3871800 | - nt -
|  | ϕ200mm dày 27,4mm | m | " |  | Công ty TNHH Thiết bị điện nước Phúc Hà; Đc: Km3, đường tỉnh 390D, xã Nam Sách, TP Hải Phòng; SĐT: 0938 668451 | 4788700 | - nt -
|  | Ống nhựa PPR - PN20 (ống hàn nhiệt) |  | " |  |  | 0 | - nt -
|  | ϕ20 mm dày 3,4mm | m | " |  |  | 44600 | - nt -
|  | ϕ25 mm dày 4,2mm | m | " |  |  | 74100 | - nt -
|  | ϕ32mm dày 5,4mm | m | " |  |  | 115200 | - nt -
|  | ϕ40mm dày 6,7mm | m | " |  |  | 178400 | - nt -
|  | ϕ50mm dày 8,3mm | m | " |  |  | 277300 | - nt -
|  | ϕ63mm dày 10,5mm | m | " |  |  | 437700 | - nt -
|  | ϕ75mm dày 12,5mm | m | " |  |  | 620600 | - nt -
|  | ϕ90mm dày 15,0mm | m | " |  | Công ty TNHH Thiết bị điện nước Phúc Hà; Đc: Km3, đường tỉnh 390D, xã Nam Sách, TP Hải Phòng; SĐT: 0938 668451 | 904400 | - nt -
|  | ϕ110mm dày 18,3mm | m | " |  |  | 1338900 | - nt -
|  | ϕ125mm dày 20,8mm | m | " |  |  | 1726500 | - nt -
|  | ϕ140mm dày 23,3mm | m | " |  |  | 2177600 | - nt -
|  | ϕ160mm dày 26,6mm | m | " |  |  | 2891200 | - nt -
|  | ϕ180mm dày 29,0mm | m | " |  |  | 4736600 | - nt -
|  | ϕ200mm dày 33,2mm | m | " |  |  | 5884200 | - nt -
|  | Ống tránh |  | QCVN 16:2023/BXD |  |  | 0 | - nt -
|  | ϕ20mm | cái | " |  |  | 23100 | - nt -
|  | ϕ25mm | cái | " |  |  | 38600 | - nt -
|  | Cút 90º |  |  |  |  | 0 | - nt -
|  | ϕ20mm | cái | " |  |  | 9000 | - nt -
|  | ϕ25mm | cái | " |  |  | 12000 | - nt -
|  | ϕ32mm | cái | " |  |  | 20700 | - nt -
|  | ϕ40mm | cái | " |  |  | 34300 | - nt -
|  | ϕ50mm | cái | " |  |  | 59700 | - nt -
|  | ϕ63mm | cái | " |  |  | 182700 | - nt -
|  | ϕ75mm | cái | " |  |  | 237600 | - nt -
|  | ϕ90mm | cái | " |  |  | 373900 | - nt -
|  | ϕ110mm | cái | " |  |  | 675100 | - nt -
|  | Măng sông |  |  |  |  | 0 | - nt -
|  | ϕ20mm | cái | " |  |  | 4700 | - nt -
|  | ϕ25mm | cái | " |  |  | 7900 | - nt -
|  | ϕ32mm | cái | " |  |  | 12400 | - nt -
|  | ϕ40mm | cái | " |  |  | 19800 | - nt -
|  | ϕ50mm | cái | " |  |  | 35900 | - nt -
|  | ϕ63mm | cái | " |  |  | 75100 | - nt -
|  | ϕ75mm | cái | " |  |  | 119100 | - nt -
|  | ϕ90mm | cái | " |  |  | 201500 | - nt -
|  | ϕ110mm | cái | " |  |  | 326800 | - nt -
|  | Chếch 45º | [5 empty] | - nt -
|  | ϕ20mm | cái | " |  |  | 7400 | - nt -
|  | ϕ25mm | cái | " |  |  | 12000 | - nt -
|  | ϕ32mm | cái | " |  |  | 18100 | - nt -
|  | ϕ40mm | cái | " |  |  | 35600 | - nt -
|  | ϕ50mm | cái | " |  |  | 68100 | - nt -
|  | ϕ63mm | cái | " |  |  | 158000 | - nt -
|  | ϕ75mm | cái | " |  |  | 239700 | - nt -
|  | ϕ90mm | cái | " |  |  | 299000 | - nt -
|  | ϕ110mm | cái | " |  |  | 497300 | - nt -
|  | Tê |  | " |  |  |  | - nt -
|  | ϕ20mm | cái | " |  |  | 10500 | - nt -
|  | ϕ25mm | cái | " |  | Công ty TNHH Thiết bị điện nước Phúc Hà; Đc: Km3, đường tỉnh 390D, xã Nam Sách, TP Hải Phòng; SĐT: 0938 668451 | 16300 | - nt -
|  | ϕ32mm | cái | " |  |  | 26800 | - nt -
|  | ϕ40mm | cái | " |  |  | 42900 | - nt -
|  | ϕ50mm | cái | " |  |  | 85500 | - nt -
|  | ϕ63mm | cái | " |  |  | 205400 | - nt -
|  | ϕ75mm | cái | " |  |  | 256900 | - nt -
|  | ϕ90mm | cái | " |  |  | 406000 | - nt -
|  | ϕ110mm | cái | " |  |  | 717900 | - nt -
|  | Côn thu |  | " |  |  |  | - nt -
|  | ϕ25mm | cái | " |  |  | 7400 | - nt -
|  | ϕ32mm | cái | " |  |  | 10500 | - nt -
|  | ϕ40mm | cái | " |  |  | 16300 | - nt -
|  | ϕ50mm | cái | " |  |  | 29300 | - nt -
|  | ϕ63mm | cái | " |  |  | 56600 | - nt -
|  | ϕ75mm | cái | " |  |  | 98700 | - nt -
|  | ϕ90mm | cái | " |  |  | 160200 | - nt -
|  | ϕ110mm | cái | " |  |  | 283500 | - nt -
|  | Tê thu |  | " |  |  |  | - nt -
|  | ϕ25mm | cái | " |  |  | 16300 | - nt -
|  | ϕ32mm | cái | " |  |  | 28600 | - nt -
|  | ϕ40mm | cái | " |  |  | 62900 | - nt -
|  | ϕ50mm | cái | " |  |  | 111500 | - nt -
|  | ϕ63mm | cái | " |  |  | 194100 | - nt -
|  | ϕ75mm | cái | " |  |  | 265600 | - nt -
|  | ϕ90mm | cái | " |  |  | 414100 | - nt -
|  | ϕ110mm | cái | " |  |  | 699100 | - nt -
|  | Bịt |  | QCVN 16:2023/BXD |  |  |  | - nt -
|  | ϕ20mm | cái | " |  |  | 4400 | - nt -
|  | ϕ25mm | cái | " |  |  | 7700 | - nt -
|  | ϕ32mm | cái | " |  |  | 10500 | - nt -
|  | ϕ40mm | cái | " |  |  | 15200 | - nt -
|  | ϕ50mm | cái | " |  |  | 28600 | - nt -
|  | Mặt bích |  | " |  |  |  | - nt -
|  | ϕ50mm | cái | " |  |  | 46400 | - nt -
|  | ϕ63mm | cái | " |  |  | 59200 | - nt -
|  | ϕ75mm | cái | " |  |  | 97500 | - nt -
|  | ϕ90mm | cái | " |  |  | 152600 | - nt -
|  | ϕ110mm | cái | " |  |  | 226200 | - nt -
|  | Cút ren trong 90º |  | " |  |  |  | - nt -
|  | ϕ20*1/2mm | cái | " |  |  | 74600 | - nt -
|  | ϕ25*1/2mm | cái | " |  |  | 84800 | - nt -
|  | ϕ25*3/4mm | cái | " |  |  | 114100 | - nt -
|  | ϕ32*1mm | cái | " |  |  | 210900 | - nt -
|  | Cút ren ngoài 90º |  | " |  | Công ty TNHH Thiết bị điện nước Phúc Hà; Đc: Km3, đường tỉnh 390D, xã Nam Sách, TP Hải Phòng; SĐT: 0938 668451 |  | - nt -
|  | ϕ20*1/2mm | cái | " |  |  | 105000 | - nt -
|  | ϕ25*1/2mm | cái | " |  |  | 118700 | - nt -
|  | ϕ25*3/4mm | cái | " |  |  | 140300 | - nt -
|  | ϕ32*1mm | cái | " |  |  | 223300 | - nt -
|  | Măng sông ren trong |  | " |  |  |  | - nt -
|  | ϕ20*1/2mm | cái | " |  |  | 67100 | - nt -
|  | ϕ25*1/2mm | cái | " |  |  | 82000 | - nt -
|  | ϕ25*3/4mm | cái | " |  |  | 91500 | - nt -
|  | ϕ32*1mm | cái | " |  |  | 149200 | - nt -
|  | ϕ40*11/4mm | cái | " |  |  | 369700 | - nt -
|  | ϕ50*11/2mm | cái | " |  |  | 490500 | - nt -
|  | ϕ63*2mm | cái | " |  |  | 992600 | - nt -
|  | Măng sông ren ngoài |  | " |  |  |  | - nt -
|  | ϕ20*1/2mm | cái | " |  |  | 84900 | - nt -
|  | ϕ25*1/2mm | cái | " |  |  | 97900 | - nt -
|  | ϕ25*3/4mm | cái | " |  |  | 118200 | - nt -
|  | ϕ32*1mm | cái | " |  |  | 174700 | - nt -
|  | ϕ40*11/4mm | cái | " |  |  | 508200 | - nt -
|  | ϕ50*11/2mm | cái | " |  |  | 635200 | - nt -
|  | ϕ63*2mm | cái | " |  |  | 1076300 | - nt -
|  | Tê ren trong |  | " |  |  |  | - nt -
|  | ϕ20*1/2mm | cái | " |  |  | 75300 | - nt -
|  | ϕ25*1/2mm | cái | " |  |  | 80500 | - nt -
|  | ϕ25*3/4mm | cái | " |  |  | 117400 | - nt -
|  | Tê ren ngoài |  | " |  |  |  | - nt -
|  | ϕ20*1/2mm | cái | " |  |  | 92700 | - nt -
|  | ϕ25*1/2mm | cái | " |  |  | 100600 | - nt -
|  | ϕ25*3/4mm | cái | " |  |  | 121700 | - nt -
|  | Rắc co ren ngoài |  | " |  |  |  | - nt -
|  | ϕ20*1/2mm | cái | " |  |  | 179000 | - nt -
|  | ϕ25*1/2mm | cái | " |  |  | 277900 | - nt -
|  | ϕ25*3/4mm | cái | " |  |  | 384200 | - nt -
|  | ϕ32*1mm | cái | " |  |  | 438200 | - nt -
|  | ϕ40*11/4mm | cái | " |  |  | 650300 | - nt -
|  | ϕ50*11/2mm | cái | " |  |  | 1147600 | - nt -
|  | Rắc co ren trong |  | " |  |  |  | - nt -
|  | ϕ20*1/2mm | cái | " |  |  | 167800 | - nt -
|  | ϕ25*3/4mm | cái | " |  |  | 268600 | - nt -
|  | ϕ32*1mm | cái | " |  |  | 393800 | - nt -
|  | ϕ40*11/4mm | cái | " |  |  | 616900 | - nt -
|  | ϕ50*11/2mm | cái | " |  |  | 1074500 | - nt -
|  | Van cửa hàm ếch tay nhựa |  | " |  | Công ty TNHH Thiết bị điện nước Phúc Hà; Đc: Km3, đường tỉnh 390D, xã Nam Sách, TP Hải Phòng; SĐT: 0938 668451 |  | - nt -
|  | ϕ20mm | cái | " |  |  | 262900 | - nt -
|  | ϕ25mm | cái | " |  |  | 356500 | - nt -
|  | ϕ32mm | cái | " |  |  | 411100 | - nt -
|  | ϕ40mm | cái | QCVN 16:2023/BXD |  |  | 636900 | - nt -
|  | ϕ50mm | cái | " |  |  | 1085100 | - nt -
|  | Van cửa đồng tay nhựa |  | " |  |  | 0 | - nt -
|  | ϕ20mm | cái | " |  |  | 352800 | - nt -
|  | ϕ25mm | cái | " |  |  | 405900 | - nt -
|  | ϕ32mm | cái | " |  |  | 582300 | - nt -
|  | ϕ40mm | cái | " |  |  | 980100 | - nt -
|  | ϕ50mm | cái | " |  |  | 1528400 | - nt -
|  | ϕ63mm | cái | " |  |  | 2355100 | - nt -
|  | Van bi tay ba cạnh |  | " |  |  |  | - nt -
|  | ϕ20mm | cái | " |  |  | 701400 | - nt -
|  | ϕ25mm | cái | " |  |  | 740600 | - nt -
|  | Van bi nhựa |  | " |  |  |  | - nt -
|  | ϕ20mm | cái | " |  |  | 329700 | - nt -
|  | ϕ25mm | cái | " |  |  | 405900 | - nt -
|  | Rắc co |  | " |  |  |  | - nt -
|  | ϕ20mm | cái | " |  |  | 58800 | - nt -
|  | ϕ25mm | cái | " |  |  | 86500 | - nt -
|  | ϕ32mm | cái | " |  |  | 124400 | - nt -
|  | ϕ40mm | cái | " |  |  | 142900 | - nt -
|  | ϕ50mm | cái | " |  |  | 214600 | - nt -
|  | PE100 | [5 empty] | - nt -
|  | ống nhựa HDPE PN8 |  | QCVN 16:2023/BXD QCVN 12-1:2011/BYT |  |  |  | - nt -
|  | Ф 40 dày 1,9mm | m | " |  |  | 27100 | - nt -
|  | Ф 50 dày 2,4mm | m | " |  |  | 42000 | - nt -
|  | Ф 63 dày 3mm | m | " |  |  | 65100 | - nt -
|  | Ф 75 dày 3,5mm | m | " |  |  | 92700 | - nt -
|  | Ф 90 dày 4,3mm | m | " |  |  | 146300 | - nt -
|  | Ф 110 dày 5,3mm | m | " |  |  | 196300 | - nt -
|  | Ф 125 dày 6mm | m | " |  |  | 253500 | - nt -
|  | Ф 140 dày 6,7mm | m | " |  |  | 315700 | - nt -
|  | Ф 160 dày 7,7mm | m | " |  |  | 414600 | - nt -
|  | Ф 180 dày 8,6mm | m | " |  |  | 521900 | - nt -
|  | Ф 200 dày 9,6mm | m | " |  |  | 650100 | - nt -
|  | Ф 225 dày 10,8mm | m | " |  | Công ty TNHH Thiết bị điện nước Phúc Hà; Đc: Km3, đường tỉnh 390D, xã Nam Sách, TP Hải Phòng; SĐT: 0938 668451 | 818800 | - nt -
|  | Ф 250 dày 11,9mm | m | " |  |  | 999100 | - nt -
|  | Ф 280 dày 13,4mm | m | " |  |  | 1274500 | - nt -
|  | Ф 315 dày 15mm | m | " |  |  | 1596500 | - nt -
|  | Ф 355 dày 16,9mm | m | " |  |  | 2007700 | - nt -
|  | Ф 400 dày 19,1mm | m | " |  |  | 2574600 | - nt -
|  | Ф 450 dày 21,5mm | m | " |  |  | 3231700 | - nt -
|  | Ф 500 dày 23,9mm | m | " |  |  | 4009100 | - nt -
|  | Φ560 dầy 26.7mm | m | " |  |  | 5415700 | - nt -
|  | Φ630 dầy 30.0mm | m | " |  |  | 6842700 | - nt -
|  | Φ710 dầy 33.9mm | m | " |  |  | 8724800 | - nt -
|  | Φ800 dầy 38.1mm | m | " |  |  | 11058900 | - nt -
|  | Φ900 dầy 42.9mm | m | " |  |  | 13992700 | - nt -
|  | Φ1000 dầy 47.7mm | m | " |  |  | 17288600 | - nt -
|  | Φ1200 dầy 57.2mm | m | " |  |  | 24883200 | - nt -
|  | ống nhựa HDPE PN10 |  |  |  |  | 0 | - nt -
|  | Ф 32 dày 2.0mm | m | " |  |  | 21400 | - nt -
|  | Ф 40 dày 2.4mm | m | " |  |  | 32600 | - nt -
|  | Ф 50 dày 3.0mm | m | " |  |  | 50100 | - nt -
|  | Ф 63 dày 3,8mm | m | " |  |  | 80000 | - nt -
|  | Ф 75 dày 4,5mm | m | " |  |  | 114200 | - nt -
|  | Ф 90 dày 5,4mm | m | " |  |  | 162000 | - nt -
|  | Ф 110 dày 6,6mm | m | " |  |  | 245600 | - nt -
|  | Ф 125 dày 7,4mm | m | " |  |  | 310000 | - nt -
|  | Ф 140 dày 8,3mm | m | " |  |  | 386900 | - nt -
|  | Ф 160 dày 9,5mm | m | " |  | Công ty TNHH Thiết bị điện nước Phúc Hà; Đc: Km3, đường tỉnh 390D, xã Nam Sách, TP Hải Phòng; SĐT: 0938 668451 | 508400 | - nt -
|  | Ф 180 dày 10,7mm | m | " |  |  | 640100 | - nt -
|  | Ф 200 dày 11,9mm | m | " |  |  | 802200 | - nt -
|  | Ф 225 dày 13,4mm | m | QCVN 16:2023/BXD QCVN 12-1:2011/BYT |  |  | 986000 | - nt -
|  | Ф 250 dày 14,8mm | m | " |  |  | 1221500 | - nt -
|  | Ф 280 dày 16,6mm | m | " |  |  | 1522100 | - nt -
|  | Ф 315 dày 18,7mm | m | " |  |  | 1938200 | - nt -
|  | Ф 355 dày 21,1mm | m | " |  |  | 2463000 | - nt -
|  | Ф 400 dày 23,7mm | m | " |  |  | 3129800 | - nt -
|  | Ф 450 dày 26,7mm | m | " |  |  | 3954800 | - nt -
|  | Ф 500 dày 29,7mm | m | " |  |  | 4918000 | - nt -
|  | Φ560 dầy 33.2mm | m | " |  |  | 6649300 | - nt -
|  | Φ630 dầy 37.4mm | m | " |  |  | 8422000 | - nt -
|  | Φ710 dầy 42.1mm | m | " |  |  | 10702800 | - nt -
|  | Φ800 dầy 47.4mm | m | " |  |  | 13571800 | - nt -
|  | Φ900 dầy 53.3mm | m | " |  |  | 17167300 | - nt -
|  | Φ1000 dầy 59.3mm | m | " |  |  | 21216600 | - nt -
|  | Φ1200 dầy 71.1mm | m | " |  |  | 29226400 | - nt -
|  | Ống nhựa HDPE PN12,5 |  |  |  |  | 0 | - nt -
|  | Ф 25 dày 1,9mm | m | " |  |  | 16000 | - nt -
|  | Ф 32 dày 2,4mm | m | " |  |  | 26100 | - nt -
|  | Ф 40 dày 3,0mm | m | " |  |  | 39500 | - nt -
|  | Ф 50 dày 3,7mm | m | " |  |  | 60300 | - nt -
|  | Ф 63 dày 4,7mm | m | " |  |  | 97000 | - nt -
|  | Ф 75 dày 5,6mm | m | " |  |  | 137700 | - nt -
|  | Ф 90 dày 6,7mm | m | " |  |  | 195800 | - nt -
|  | Ф 110 dày 8,1mm | m | " |  |  | 293300 | - nt -
|  | Ф 125 dày 9,2mm | m | " |  |  | 377700 | - nt -
|  | Ф 140 dày 10,3mm | m | " |  |  | 468600 | - nt -
|  | Ф 160 dày 11,8mm | m | " |  |  | 611500 | - nt -
|  | Ф 180 dày 13,3mm | m | " |  | Công ty TNHH Thiết bị điện nước Phúc Hà; Đc: Km3, đường tỉnh 390D, xã Nam Sách, TP Hải Phòng; SĐT: 0938 668451 | 779500 | - nt -
|  | Ф 200 dày 14,7mm | m | " |  |  | 955300 | - nt -
|  | Ф 225 dày 16,6mm | m | " |  |  | 1207600 | - nt -
|  | Ф 250 dày 18,4mm | m | " |  |  | 1501400 | - nt -
|  | Ф 280 dày 20,6mm | m | " |  |  | 1882300 | - nt -
|  | Ф 315 dày 23,2mm | m | " |  |  | 2354300 | - nt -
|  | Ф 355 dày 26,1mm | m | " |  |  | 2986000 | - nt -
|  | Ф 400 dày 29,4mm | m | " |  |  | 3780300 | - nt -
|  | Ф 450 dày 33,1mm | m | " |  |  | 4779700 | - nt -
|  | Ф 500 dày 36,8mm | m | " |  |  | 5948300 | - nt -
|  | Φ560 dầy 41.2mm | m | " |  |  | 8116100 | - nt -
|  | Φ630 dầy 46.3mm | m | " |  |  | 10258200 | - nt -
|  | Φ710 dầy 52.2mm | m | " |  |  | 13051800 | - nt -
|  | Φ800 dầy 58.8mm | m | " |  |  | 16545400 | - nt -
|  | Φ900 dầy 66.1mm | m | " |  |  | 20974300 | - nt -
|  | Φ1000 dầy 73.5mm | m | " |  |  | 25546400 | - nt -
|  | Φ1200 dầy 88.2mm | m | " |  |  | 37252500 | - nt -
|  | Ống nhựa HDPE PN16 |  |  |  |  | 0 | - nt -
|  | Ф 20 dày 1,9mm | m | " |  |  | 12500 | - nt -
|  | Ф 25 dày 2,3mm | m | " |  |  | 19000 | - nt -
|  | Ф 32 dày 3,0mm | m | " |  |  | 30600 | - nt -
|  | Ф 40 dày 3,7mm | m | " |  |  | 47400 | - nt -
|  | Ф 50 dày 4,6mm | m | " |  |  | 73500 | - nt -
|  | Ф 63 dày 5,8mm | m | " |  |  | 115700 | - nt -
|  | Ф 75 dày 6,8mm | m | " |  |  | 164300 | - nt -
|  | Ф 90 dày 8,2mm | m | " |  |  | 235200 | - nt -
|  | Ф 110 dày 10,0mm | m | " |  |  | 354300 | - nt -
|  | Ф 125 dày 11,4mm | m | " |  |  | 458300 | - nt -
|  | Ф 140 dày 12,7mm | m | " |  | Công ty TNHH Thiết bị điện nước Phúc Hà; Đc: Km3, đường tỉnh 390D, xã Nam Sách, TP Hải Phòng; SĐT: 0938 668451 | 568200 | - nt -
|  | Ф 160 dày 14,6mm | m | " |  |  | 751300 | - nt -
|  | Ф 180 dày 16,4mm | m | " |  |  | 945200 | - nt -
|  | Ф 200 dày 18,2mm | m | " |  |  | 1182500 | - nt -
|  | Ф 225 dày 20,5mm | m | " |  |  | 1445800 | - nt -
|  | Ф 250 dày 22,7mm | m | " |  |  | 1798700 | - nt -
|  | Ф 280 dày 25,4mm | m | " |  |  | 2254300 | - nt -
|  | Ф 315 dày 28,6mm | m | QCVN 16:2023/BXD QCVN 12-1:2011/BYT |  |  | 2853500 | - nt -
|  | Ф 355 dày 32,2mm | m | " |  |  | 3622500 | - nt -
|  | Ф 400 dày 36,3mm | m | " |  |  | 4616700 | - nt -
|  | Ф 450 dày 40,9mm | m | " |  |  | 5843400 | - nt -
|  | Φ500 dầy 45.4mm | m | " |  |  | 7243500 | - nt -
|  | Φ560 dầy 50.8mm | m | " |  |  | 9803200 | - nt -
|  | Φ630 dầy 57.2mm | m | " |  |  | 11646800 | - nt -
|  | Φ710 dầy 64.5mm | m | " |  |  | 15800900 | - nt -
|  | Φ800 dầy 72.0mm | m | " |  |  | 20161800 | - nt -
|  | Ống nhựa HDPE PN20 |  |  |  |  | 0 | - nt -
|  | Ф 20 dày 2,3mm | m | " |  |  | 14800 | - nt -
|  | Ф 25 dày 2,8mm | m | " |  |  | 22300 | - nt -
|  | Ф 32 dày 3,6mm | m | " |  |  | 36800 | - nt -
|  | Ф 40 dày 4,5mm | m | " |  |  | 56300 | - nt -
|  | Ф 50 dày 5,6mm | m | " |  |  | 87000 | - nt -
|  | Ф 63 dày 7,1mm | m | " |  |  | 138500 | - nt -
|  | Ф 75 dày 8,4mm | m | " |  |  | 196200 | - nt -
|  | Ф 90 dày 10,1mm | m | " |  |  | 281500 | - nt -
|  | Ф 110 dày 12,3mm | m | " |  |  | 426300 | - nt -
|  | Ф 125 dày 14,0mm | m | " |  | Công ty TNHH Thiết bị điện nước Phúc Hà; Đc: Km3, đường tỉnh 390D, xã Nam Sách, TP Hải Phòng; SĐT: 0938 668451 | 546500 | - nt -
|  | Ф 140 dày 15,7mm | m | " |  |  | 683300 | - nt -
|  | Ф 160 dày 17,9mm | m | " |  |  | 896400 | - nt -
|  | Ф 180 dày 20,1mm | m | " |  |  | 1133400 | - nt -
|  | Ф 200 dày 22,4mm | m | " |  |  | 1410000 | - nt -
|  | Ф 225 dày 25,2mm | m | " |  |  | 1743900 | - nt -
|  | Ф 250 dày 27,9mm | m | " |  |  | 2152100 | - nt -
|  | Ф 280 dày 31,3mm | m | " |  |  | 2695600 | - nt -
|  | Ф 315 dày 35,2mm | m | " |  |  | 3433900 | - nt -
|  | Ф 355 dày 39,7mm | m | " |  |  | 4356200 | - nt -
|  | Ф 400 dày 44,7mm | m | " |  |  | 5548000 | - nt -
|  | Ф 450 dày 50,3mm | m | " |  |  | 7013600 | - nt -
|  | Φ500 dầy 55.8mm | m | " |  |  | 8675100 | - nt -
|  | PVC-U | [5 empty] | - nt -
|  | Ống nhựa PVC dán keo |  | QCVN 16:2023/BXD |  |  |  | - nt -
|  | Ống thoát Φ21 dầy 1.0 | m | " |  |  | 7900 | - nt -
|  | Class 0 Φ21 dầy 1.2 | m | " |  |  | 9600 | - nt -
|  | Class 1 Φ21 dầy 1.5 | m | " |  |  | 10500 | - nt -
|  | Class 2 Φ21 dầy 1.6 | m | " |  |  | 12600 | - nt -
|  | Class 3 Φ21 dầy 2.4 | m | " |  |  | 14800 | - nt -
|  | Ống thoát Φ27 dầy 1.0 | m | " |  |  | 9800 | - nt -
|  | Class 0 Φ27 dầy 1.3 | m | " |  |  | 12300 | - nt -
|  | Class 1 Φ27 dầy 1.6 | m | " |  |  | 14400 | - nt -
|  | Class 2 Φ27 dầy 2.0 | m | " |  |  | 16000 | - nt -
|  | Class 3 Φ27 dầy 3.0 | m | " |  |  | 22600 | - nt -
|  | Ống thoát Φ34 dầy 1.0 | m | " |  | Công ty TNHH Thiết bị điện nước Phúc Hà; Đc: Km3, đường tỉnh 390D, xã Nam Sách, TP Hải Phòng; SĐT: 0938 668451 | 12600 | - nt -
|  | Class 0 Φ34 dầy 1.5 | m | " |  |  | 14800 | - nt -
|  | Class 1 Φ34 dầy 1.7 | m | " |  |  | 18100 | - nt -
|  | Class 2 Φ34 dầy 2.0 | m | " |  |  | 22100 | - nt -
|  | Class 3 Φ34 dầy 2.6 | m | " |  |  | 25100 | - nt -
|  | Class 4 Φ34 dầy 3.8 | m | " |  |  | 37300 | - nt -
|  | Ống thoát Φ42 dầy 1.2 | m | " |  |  | 18900 | - nt -
|  | Class 0 Φ42 dầy 1.5 | m | " |  |  | 21100 | - nt -
|  | Class 1 Φ42 dầy 1.7 | m | " |  |  | 24900 | - nt -
|  | Class 2 Φ42 dầy 2.0 | m | " |  |  | 28300 | - nt -
|  | Class 3 Φ42 dầy 2.5 | m | " |  |  | 33300 | - nt -
|  | Class 4 Φ42 dầy 3.2 | m | " |  |  | 41100 | - nt -
|  | Class 5 Φ42 dầy 4.7 | m | " |  |  | 55400 | - nt -
|  | Ống thoát Φ48 dầy 1.4 | m | " |  |  | 22100 | - nt -
|  | Class 0 Φ48 dầy 1.6 | m | " |  |  | 25900 | - nt -
|  | Class 1 Φ48 dầy 1.9 | m | " |  |  | 29600 | - nt -
|  | Class 2 Φ48 dầy 2.3 | m | " |  |  | 34100 | - nt -
|  | Class 3 Φ48 dầy 2.9 | m | " |  |  | 41300 | - nt -
|  | Class 4 Φ48 dầy 3.6 | m | QCVN 16:2023/BXD |  |  | 51800 | - nt -
|  | Class 5 Φ48 dầy 5.4 | m | " |  |  | 74300 | - nt -
|  | Ống thoát Φ60 dầy 1.4 | m | " |  |  | 28800 | - nt -
|  | Class 0 Φ60 dầy 1.5 | m | " |  |  | 34400 | - nt -
|  | Class 1 Φ60 dầy 1.8 | m | " |  |  | 41900 | - nt -
|  | Class 2 Φ60 dầy 2.3 | m | " |  |  | 48800 | - nt -
|  | Class 3 Φ60 dầy 2.9 | m | " |  |  | 59000 | - nt -
|  | Class 4 Φ60 dầy 3.6 | m | " |  | Công ty TNHH Thiết bị điện nước Phúc Hà; Đc: Km3, đường tỉnh 390D, xã Nam Sách, TP Hải Phòng; SĐT: 0938 668451 | 74000 | - nt -
|  | Class 5 Φ60 dầy 4.5 | m | " |  |  | 88900 | - nt -
|  | Ống thoát Φ75 dầy 1.5 | m | " |  |  | 40300 | - nt -
|  | Class 0 Φ75 dầy 1.9 | m | " |  |  | 47000 | - nt -
|  | Class 1 Φ75 dầy 2.2 | m | " |  |  | 53300 | - nt -
|  | Class 2 Φ75 dầy 2.9 | m | " |  |  | 69400 | - nt -
|  | Class 3 Φ75 dầy 3.6 | m | " |  |  | 86000 | - nt -
|  | Class 4 Φ75 dầy 4.5 | m | " |  |  | 108100 | - nt -
|  | Class 5 Φ75 dầy 5.6 | m | " |  |  | 130500 | - nt -
|  | Ống thoát Φ90 dầy 1.5 | m | " |  |  | 49100 | - nt -
|  | Class 0 Φ90 dầy 1.9 | m | " |  |  | 56100 | - nt -
|  | Class 1 Φ90 dầy 2.2 | m | " |  |  | 65800 | - nt -
|  | Class 2 Φ90 dầy 2.7 | m | " |  |  | 76000 | - nt -
|  | Class 3 Φ90 dầy 3.5 | m | " |  |  | 99600 | - nt -
|  | Class 4 Φ90 dầy 4.3 | m | " |  |  | 123800 | - nt -
|  | Class 5 Φ90 dầy 5.4 | m | " |  |  | 153800 | - nt -
|  | Ống thoát Φ110 dầy 1.9 | m | " |  |  | 74300 | - nt -
|  | Class 0 Φ110 dầy 2.2 | m | " |  |  | 84000 | - nt -
|  | Class 1 Φ110 dầy 2.7 | m | " |  |  | 97900 | - nt -
|  | Class 2 Φ110 dầy 3.2 | m | " |  |  | 111400 | - nt -
|  | Class 3 Φ110 dầy4.2 | m | " |  |  | 156000 | - nt -
|  | Class 4 Φ110 dầy 5.3 | m | " |  |  | 186800 | - nt -
|  | Class 5 Φ110 dầy 6.6 | m | " |  |  | 230500 | - nt -
|  | Ống thoát Φ125 dầy 2.0 | m | " |  |  | 82000 | - nt -
|  | Class 0 Φ125 dầy 2.5 | m | " |  |  | 103400 | - nt -
|  | Class 1 Φ125 dầy 3.1 | m | " |  |  | 121000 | - nt -
|  | Class 2 Φ125 dầy 3.7 | m | " |  |  | 143400 | - nt -
|  | Class 3 Φ125 dầy 4.8 | m | " |  |  | 181900 | - nt -
|  | Class 4 Φ125 dầy 6.0 | m | " |  | Công ty TNHH Thiết bị điện nước Phúc Hà; Đc: Km3, đường tỉnh 390D, xã Nam Sách, TP Hải Phòng; SĐT: 0938 668451 | 229100 | - nt -
|  | Class 5 Φ125 dầy 7.4 | m | " |  |  | 280900 | - nt -
|  | Ống thoát Φ140 dầy 2.2 | m | " |  |  | 101000 | - nt -
|  | Class 0 Φ140 dầy 2.8 | m | " |  |  | 128500 | - nt -
|  | Class 1 Φ140 dầy 3.5 | m | " |  |  | 151300 | - nt -
|  | Class 2 Φ140 dầy 4.1 | m | " |  |  | 178300 | - nt -
|  | Class 3 Φ140 dầy 5.4 | m | " |  |  | 238500 | - nt -
|  | Class 4 Φ140 dầy 6.7 | m | " |  |  | 291900 | - nt -
|  | Class 5 Φ140 dầy 8.3 | m | " |  |  | 359000 | - nt -
|  | Ống thoát Φ160 dầy 2.5 | m | " |  |  | 131100 | - nt -
|  | Class 0 Φ160 dầy 3.2 | m | " |  |  | 171600 | - nt -
|  | Class 1 Φ160 dầy 4.0 | m | " |  |  | 200000 | - nt -
|  | Class 2 Φ160 dầy 4.7 | m | " |  |  | 230900 | - nt -
|  | Class 3 Φ160 dầy 6.2 | m | " |  |  | 298600 | - nt -
|  | Class 4 Φ160 dầy 7.7 | m | " |  |  | 378900 | - nt -
|  | Class 5 Φ160 dầy 9.5 | m | " |  |  | 465100 | - nt -
|  | Ống thoát Φ200 dầy 3.2 | m | " |  |  | 245900 | - nt -
|  | Class 0 Φ200 dầy 3.9 | m | " |  |  | 257800 | - nt -
|  | Class 1 Φ200 dầy 4.9 | m | " |  |  | 311500 | - nt -
|  | Class 2 Φ200 dầy 5.9 | m | " |  |  | 362300 | - nt -
|  | Class 3 Φ200 dầy 7.7 | m | " |  |  | 462300 | - nt -
|  | Class 4 Φ200 dầy 9.6 | m | " |  |  | 592400 | - nt -
|  | Class 5 Φ200 dầy 11.9 | m | " |  |  | 730100 | - nt -
|  | Ống thoát Φ225 dầy 3.5 | m | " |  |  | 255400 | - nt -
|  | Class 0 Φ225 dầy 4.4 | m | " |  |  | 316000 | - nt -
|  | Class 1 Φ225 dầy 5.5 | m | " |  |  | 379800 | - nt -
|  | Class 2 Φ225 dầy 6.6 | m | " |  |  | 450100 | - nt -
|  | Class 3 Φ225 dầy 8.6 | m | " |  | Công ty TNHH Thiết bị điện nước Phúc Hà; Đc: Km3, đường tỉnh 390D, xã Nam Sách, TP Hải Phòng; SĐT: 0938 668451 | 584600 | - nt -
|  | Class 4 Φ225 dầy 10.8 | m | QCVN 16:2023/BXD |  |  | 749800 | - nt -
|  | Class 5 Φ225 dầy 13.4 | m | " |  |  | 926800 | - nt -
|  | Ống thoát Φ250 dầy 3.9 | m | " |  |  | 332300 | - nt -
|  | Class 0 Φ250 dầy 4.9 | m | " |  |  | 414300 | - nt -
|  | Class 1 Φ250 dầy 6.2 | m | " |  |  | 499500 | - nt -
|  | Class 2 Φ250 dầy 7.3 | m | " |  |  | 582900 | - nt -
|  | Class 3 Φ250 dầy 9.6 | m | " |  |  | 753400 | - nt -
|  | Class 4 Φ250 dầy 11.9 | m | " |  |  | 952400 | - nt -
|  | Class 5 Φ250 dầy 14.8 | m | " |  |  | 1179500 | - nt -
|  | Ống thoát Φ315 dầy 5.3 | m | " |  |  | 541900 | - nt -
|  | Class 0 Φ315 dầy 6.2 | m | " |  |  | 627900 | - nt -
|  | Class 1 Φ315 dầy 7.7 | m | " |  |  | 745400 | - nt -
|  | Class 2 Φ315 dầy 9.2 | m | " |  |  | 894300 | - nt -
|  | Class 3 Φ315 dầy 12.1 | m | " |  |  | 1123600 | - nt -
|  | Class 4 Φ315 dầy 15.0 | m | " |  |  | 1555600 | - nt -
|  | Class 5 Φ315 dầy 18.7 | m | " |  |  | 1792500 | - nt -
|  | Class 0 Φ355 dầy 7.0 | m | " |  |  | 793100 | - nt -
|  | Class 1 Φ355 dầy 8.7 | m | " |  |  | 973900 | - nt -
|  | Class 2 Φ355 dầy 10.4 | m | " |  |  | 1158600 | - nt -
|  | Class 3 Φ355 dầy 13.6 | m | " |  |  | 1503500 | - nt -
|  | Class 4 Φ355 dầy 16.9 | m | " |  |  | 1848800 | - nt -
|  | Class 5 Φ355 dầy 21.1 | m | " |  |  | 2281500 | - nt -
|  | Class 0 Φ400 dầy 7.8 | m | " |  |  | 995400 | - nt -
|  | Class 1 Φ400 dầy 9.8 | m | " |  | Công ty TNHH Thiết bị điện nước Phúc Hà; Đc: Km3, đường tỉnh 390D, xã Nam Sách, TP Hải Phòng; SĐT: 0938 668451 | 1237600 | - nt -
|  | Class 2 Φ400 dầy 11.7 | m | " |  |  | 1471800 | - nt -
|  | Class 3 Φ400 dầy 15.3 | m | " |  |  | 1905500 | - nt -
|  | Class 4 Φ400 dầy 19.1 | m | " |  |  | 2353900 | - nt -
|  | Class 5 Φ400 dầy 23.7 | m | " |  |  | 2886000 | - nt -
|  | Class 0 Φ450 dầy 8.8 | m | " |  |  | 1263100 | - nt -
|  | Class 1 Φ450 dầy 11.0 | m | " |  |  | 1564400 | - nt -
|  | Class 2 Φ450 dầy 13.2 | m | " |  |  | 1866400 | - nt -
|  | Class 3 Φ450 dầy 17.2 | m | " |  |  | 2410000 | - nt -
|  | Class 4 Φ450 dầy 21.5 | m | " |  |  | 2985500 | - nt -
|  | Class 0 Φ500 dầy 9.8 | m | " |  |  | 1656600 | - nt -
|  | Class 1 Φ500 dầy 12.3 | m | " |  |  | 1975400 | - nt -
|  | Class 2 Φ500 dầy 14.6 | m | " |  |  | 2285800 | - nt -
|  | Class 3 Φ500 dầy 19.1 | m | " |  |  | 2955300 | - nt -
|  | Class 4 Φ500 dầy 23.9 | m | " |  |  | 3502800 | - nt -
|  | Class 5 Φ500 dầy 29.7 | m | " |  |  | 4483500 | - nt -
|  | Phụ kiện nhựa PVC-U (dán keo) |  | QCVN 16:2023/BXD |  |  |  | - nt -
|  | Cút nhựa 90º |  | " |  |  |  | - nt -
|  | Φ21 PN10 | cái | " |  |  | 1600 | - nt -
|  | Φ27 PN10 | cái | " |  |  | 2600 | - nt -
|  | Φ34 PN10 | cái | " |  |  | 3900 | - nt -
|  | Φ42 PN10 | cái | " |  |  | 6400 | - nt -
|  | Φ48 PN10 | cái | " |  |  | 10000 | - nt -
|  | Φ60 PN8 | cái | " |  |  | 14800 | - nt -
|  | Φ60 PN10 | cái | " |  |  | 20400 | - nt -
|  | Φ75 PN8 | cái | " |  | Công ty TNHH Thiết bị điện nước Phúc Hà; Đc: Km3, đường tỉnh 390D, xã Nam Sách, TP Hải Phòng; SĐT: 0938 668451 | 26500 | - nt -
|  | Φ75 PN10 | cái | " |  |  | 47800 | - nt -
|  | Φ90 PN8 | cái | " |  |  | 34800 | - nt -
|  | Φ90 PN10 | cái | " |  |  | 55900 | - nt -
|  | Φ110 PN8 | cái | " |  |  | 55600 | - nt -
|  | Φ110 PN10 | cái | " |  |  | 86600 | - nt -
|  | Φ125 PN6 | cái | " |  |  | 97500 | - nt -
|  | Φ125 PN10 | cái | " |  |  | 147100 | - nt -
|  | Φ140 PN6 | cái | " |  |  | 141400 | - nt -
|  | Φ140 PN10 | cái | " |  |  | 182300 | - nt -
|  | Φ160 PN6 | cái | " |  |  | 170500 | - nt -
|  | Φ160 PN10 | cái | " |  |  | 342500 | - nt -
|  | Φ200 PN6 | cái | " |  |  | 349300 | - nt -
|  | Φ200 PN10 | cái | " |  |  | 469000 | - nt -
|  | Φ225 PN10 | cái | " |  |  | 812000 | - nt -
|  | Φ250 PN10 | cái | QCVN 16:2023/BXD |  |  | 1307500 | - nt -
|  | Φ315 PN10 | cái | " |  |  | 3644500 | - nt -
|  | Tê nhựa 90º |  | " |  |  |  | - nt -
|  | Φ21 PN10 | cái | " |  |  | 2600 | - nt -
|  | Φ27 PN10 | cái | " |  |  | 4400 | - nt -
|  | Φ34 PN10 | cái | " |  |  | 5900 | - nt -
|  | Φ42 PN10 | cái | " |  |  | 8400 | - nt -
|  | Φ48 PN10 | cái | " |  |  | 12500 | - nt -
|  | Φ60 PN8 | cái | " |  |  | 19800 | - nt -
|  | Φ60 PN10 | cái | " |  |  | 29800 | - nt -
|  | Φ75 PN8 | cái | " |  |  | 33600 | - nt -
|  | Φ75 PN10 | cái | " |  |  | 50600 | - nt -
|  | Φ90 PN8 | cái | " |  |  | 46400 | - nt -
|  | Φ90 PN10 | cái | " |  |  | 80000 | - nt -
|  | Φ110 PN8 | cái | " |  |  | 78600 | - nt -
|  | Φ110 PN10 | cái | " |  |  | 109300 | - nt -
|  | Φ125 PN6 | cái | " |  |  | 129900 | - nt -
|  | Φ125 PN10 | cái | " |  |  | 163900 | - nt -
|  | Φ140 PN6 | cái | " |  |  | 210500 | - nt -
|  | Φ140 PN10 | cái | " |  |  | 243800 | - nt -
|  | Φ160 PN6 | cái | " |  |  | 223900 | - nt -
|  | Φ160 PN10 | cái | " |  |  | 360100 | - nt -
|  | Φ200 PN6 | cái | " |  |  | 526400 | - nt -
|  | Φ200 PN10 | cái | " |  |  | 822100 | - nt -
|  | Φ225 PN10 | cái | " |  |  | 1008600 | - nt -
|  | Φ250 PN10 | cái | " |  |  | 1906800 | - nt -
|  | Φ315 PN10 | cái | " |  |  | 3656400 | - nt -
Măng sông nhựa
|  | Φ21 PN10 | cái | " |  |  | 1500 | - nt -
|  | Φ27 PN10 | cái | " |  |  | 2000 | - nt -
|  | Φ34 PN10 | cái | " |  |  | 2300 | - nt -
|  | Φ42 PN10 | cái | " |  | Công ty TNHH Thiết bị điện nước Phúc Hà; Đc: Km3, đường tỉnh 390D, xã Nam Sách, TP Hải Phòng; SĐT: 0938 668451 | 3900 | - nt -
|  | Φ48 PN10 | cái | " |  |  | 5000 | - nt -
|  | Φ60 PN6 | cái | " |  |  | 8400 | - nt -
|  | Φ75 PN6 | cái | " |  |  | 10800 | - nt -
|  | Φ75 PN10 | cái | " |  |  | 12100 | - nt -
|  | Φ90 PN6 | cái | " |  |  | 15300 | - nt -
|  | Φ90 PN10 | cái | " |  |  | 38100 | - nt -
|  | Φ110 PN6 | cái | " |  |  | 20300 | - nt -
|  | Φ110 PN10 | cái | " |  |  | 56400 | - nt -
|  | Φ125 PN6 | cái | " |  |  | 45500 | - nt -
|  | Φ125 PN10 | cái | " |  |  | 80900 | - nt -
|  | Φ140 PN6 | cái | " |  |  | 65400 | - nt -
|  | Φ140 PN10 | cái | " |  |  | 93500 | - nt -
|  | Φ160 PN6 | cái | " |  |  | 93100 | - nt -
|  | Φ160 PN10 | cái | " |  |  | 147500 | - nt -
|  | Φ200 PN6 | cái | " |  |  | 205900 | - nt -
|  | Φ200 PN10 | cái | " |  |  | 247100 | - nt -
|  | Φ225 PN10 | cái | " |  |  | 339400 | - nt -
|  | Φ250 PN10 | cái | " |  |  | 453100 | - nt -
|  | Cút nhựa 45º | [5 empty] | - nt -
|  | Φ21 PN10 | cái | " |  |  | 1600 | - nt -
|  | Φ27 PN10 | cái | " |  |  | 2100 | - nt -
|  | Φ34 PN10 | cái | " |  |  | 3300 | - nt -
|  | Φ42 PN10 | cái | " |  |  | 4900 | - nt -
|  | Φ48 PN10 | cái | " |  |  | 7800 | - nt -
|  | Φ60 PN8 | cái | " |  |  | 12600 | - nt -
|  | Φ60 PN10 | cái | " |  |  | 17800 | - nt -
|  | Φ75 PN8 | cái | " |  |  | 21900 | - nt -
|  | Φ75 PN10 | cái | " |  |  | 29000 | - nt -
|  | Φ90 PN8 | cái | " |  |  | 28600 | - nt -
|  | Φ90 PN10 | cái | " |  |  | 39800 | - nt -
|  | Φ110 PN8 | cái | " |  |  | 43800 | - nt -
|  | Φ110 PN10 | cái | QCVN 16:2023/BXD |  |  | 74800 | - nt -
|  | Φ125 PN6 | cái | " |  |  | 77300 | - nt -
|  | Φ125 PN10 | cái | " |  |  | 98300 | - nt -
|  | Φ140 PN6 | cái | " |  |  | 84300 | - nt -
|  | Φ140 PN10 | cái | " |  |  | 119900 | - nt -
|  | Φ160 PN6 | cái | " |  |  | 127500 | - nt -
|  | Φ160 PN10 | cái | " |  |  | 186300 | - nt -
|  | Φ200 PN6 | cái | " |  |  | 244400 | - nt -
|  | Φ200 PN10 | cái | " |  |  | 353100 | - nt -
|  | Φ225 PN10 | cái | " |  |  | 654500 | - nt -
|  | Φ250 PN10 | cái | " |  |  | 897500 | - nt -
|  | Φ315 PN10 | cái | " |  |  | 2051600 | - nt -
|  | Tê nhựa 45º |  | " |  |  |  | - nt -
|  | Φ60 PN8 | cái | " |  |  | 24400 | - nt -
|  | Φ60 PN10 | cái | " |  |  | 32300 | - nt -
|  | Φ75 PN8 | cái | " |  |  | 46900 | - nt -
|  | Φ75 PN10 | cái | " |  |  | 58800 | - nt -
|  | Φ90 PN8 | cái | " |  | Công ty TNHH Thiết bị điện nước Phúc Hà; Đc: Km3, đường tỉnh 390D, xã Nam Sách, TP Hải Phòng; SĐT: 0938 668451 | 57400 | - nt -
|  | Φ90 PN10 | cái | " |  |  | 85300 | - nt -
|  | Φ110 PN8 | cái | " |  |  | 86600 | - nt -
|  | Φ110 PN10 | cái | " |  |  | 130500 | - nt -
|  | Φ125 PN6 | cái | " |  |  | 170800 | - nt -
|  | Φ125 PN10 | cái | " |  |  | 266500 | - nt -
|  | Φ140 PN6 | cái | " |  |  | 277100 | - nt -
|  | Φ140 PN10 | cái | " |  |  | 419900 | - nt -
|  | Φ160 PN6 | cái | " |  |  | 393100 | - nt -
|  | Φ160 PN10 | cái | " |  |  | 591500 | - nt -
|  | Φ200 PN6 | cái | " |  |  | 733000 | - nt -
|  | Φ200 PN10 | cái | " |  |  | 1119100 | - nt -
|  | Nút bịt nhựa |  | " |  |  | 0 | - nt -
|  | Φ42 PN10 | cái | " |  |  | 2600 | - nt -
|  | Φ48 PN10 | cái | " |  |  | 3900 | - nt -
|  | Φ60 PN10 | cái | " |  |  | 12100 | - nt -
|  | Φ75 PN10 | cái | " |  |  | 16000 | - nt -
|  | Φ90 PN10 | cái | " |  |  | 26800 | - nt -
|  | Φ110 PN10 | cái | " |  |  | 40000 | - nt -
|  | Φ125 PN10 | cái | " |  |  | 46100 | - nt -
|  | Φ140 PN10 | cái | " |  |  | 74900 | - nt -
|  | Φ160 PN10 | cái | " |  |  | 91500 | - nt -
|  | Φ200 PN10 | cái | " |  |  | 282900 | - nt -
|  | Φ225 PN10 | cái | " |  |  | 379300 | - nt -
|  | Φ250 PN10 | cái | " |  |  | 514300 | - nt -
|  | Φ315 PN10 | cái | " |  |  | 1089800 | - nt -
|  | Tê cong nhựa |  | " |  |  |  | - nt -
|  | Φ90 PN10 | cái | " |  |  | 88100 | - nt -
|  | Φ110 PN10 | cái | " |  |  | 174100 | - nt -
|  | Ren trong nhựa |  | " |  |  | 0 | - nt -
|  | Φ21 PN10 | cái | " |  |  | 1500 | - nt -
|  | Φ27 PN10 | cái | " |  |  | 1900 | - nt -
|  | Φ34 PN10 | cái | " |  |  | 3400 | - nt -
|  | Φ42 PN10 | cái | " |  |  | 4600 | - nt -
|  | Φ48 PN10 | cái | " |  |  | 6800 | - nt -
|  | Φ60 PN10 | cái | " |  |  | 10600 | - nt -
|  | Ren ngoài nhựa |  | " |  |  |  | - nt -
|  | Φ21 PN10 | cái | " |  |  | 1500 | - nt -
|  | Φ27 PN10 | cái | " |  |  | 1900 | - nt -
|  | Φ34 PN10 | cái | " |  |  | 3400 | - nt -
|  | Φ42 PN10 | cái | " |  |  | 4800 | - nt -
|  | Φ48 PN10 | cái | " |  |  | 6800 | - nt -
|  | Φ60 PN10 | cái | " |  |  | 10800 | - nt -
|  | Tê giảm nhựa |  | " |  |  |  | - nt -
|  | Φ27/21 PN10 | cái | " |  |  | 3400 | - nt -
|  | Φ34/21 PN10 | cái | " |  |  | 4400 | - nt -
|  | Φ34/27 PN10 | cái | QCVN 16:2023/BXD |  | Công ty TNHH Thiết bị điện nước Phúc Hà; Đc: Km3, đường tỉnh 390D, xã Nam Sách, TP Hải Phòng; SĐT: 0938 668451 | 4600 | - nt -
|  | Φ42/21 PN10 | cái | " |  |  | 5800 | - nt -
|  | Φ42/27 PN10 | cái | " |  |  | 6400 | - nt -
|  | Φ42/34 PN10 | cái | " |  |  | 7800 | - nt -
|  | Φ48/21 PN10 | cái | " |  |  | 9400 | - nt -
|  | Φ48/27 PN10 | cái | " |  |  | 9500 | - nt -
|  | Φ48/34 PN10 | cái | " |  |  | 10000 | - nt -
|  | Φ48/42 PN10 | cái | " |  |  | 12900 | - nt -
|  | Φ60/21 PN8 | cái | " |  |  | 11600 | - nt -
|  | Φ60/27 PN8 | cái | " |  |  | 13100 | - nt -
|  | Φ60/34 PN8 | cái | " |  |  | 14400 | - nt -
|  | Φ60/42 PN8 | cái | " |  |  | 15900 | - nt -
|  | Φ60/48 PN8 | cái | " |  |  | 16600 | - nt -
|  | Φ75/34 PN8 | cái | " |  |  | 21900 | - nt -
|  | Φ75/42 PN8 | cái | " |  |  | 23400 | - nt -
|  | Φ75/48 PN8 | cái | " |  |  | 26500 | - nt -
|  | Φ75/60 PN8 | cái | " |  |  | 29600 | - nt -
|  | Φ90/34 PN8 | cái | " |  |  | 37800 | - nt -
|  | Φ90/42 PN8 | cái | " |  |  | 30800 | - nt -
|  | Φ90/48 PN8 | cái | " |  |  | 35500 | - nt -
|  | Φ90/60 PN8 | cái | " |  |  | 45600 | - nt -
|  | Φ90/75 PN | cái | " |  |  | 52600 | - nt -
|  | Φ110/34 PN8 | cái | " |  |  | 55600 | - nt -
|  | Φ110/42 PN8 | cái | " |  |  | 56500 | - nt -
|  | Φ110/48 PN8 | cái | " |  |  | 50100 | - nt -
|  | Φ110/60 PN8 | cái | " |  |  | 52900 | - nt -
|  | Φ110/75 PN8 | cái | " |  |  | 58300 | - nt -
|  | Φ110/90 PN8 | cái | " |  |  | 67000 | - nt -
|  | Φ125/75 PN10 | cái | " |  |  | 205800 | - nt -
|  | Φ125/90 PN10 | cái | " |  |  | 205000 | - nt -
|  | Φ125/110 PN10 | cái | " |  |  | 234400 | - nt -
|  | Φ140/90 PN10 | cái | " |  |  | 249000 | - nt -
|  | Φ140/110 PN10 | cái | " |  |  | 293600 | - nt -
|  | Φ160/75 PN10 | cái | " |  |  | 418000 | - nt -
|  | Φ160/90 PN10 | cái | " |  |  | 418000 | - nt -
|  | Φ160/110 PN10 | cái | " |  |  | 418000 | - nt -
|  | Φ160/125 PN10 | cái | " |  |  | 428600 | - nt -
|  | Φ160/140 PN10 | cái | " |  |  | 447600 | - nt -
|  | Φ200/110 PN10 | cái | " |  |  | 580300 | - nt -
|  | Côn giảm nhựa |  | " |  |  |  | - nt -
|  | Φ27/21 PN10 | cái | " |  |  | 1500 | - nt -
|  | Φ34/21 PN10 | cái | " |  |  | 2100 | - nt -
|  | Φ34/27 PN10 | cái | " |  |  | 2800 | - nt -
|  | Φ42/21 PN10 | cái | " |  |  | 3300 | - nt -
|  | Φ42/27 PN10 | cái | " |  |  | 3400 | - nt -
|  | Φ42/34 PN10 | cái | " |  |  | 3600 | - nt -
|  | Φ48/21 PN10 | cái | " |  |  | 4400 | - nt -
|  | Φ48/27 PN10 | cái | " |  |  | 4500 | - nt -
|  | Φ48/34 PN10 | cái | " |  |  | 4600 | - nt -
|  | Φ48/42 PN10 | cái | " |  | Công ty TNHH Thiết bị điện nước Phúc Hà; Đc: Km3, đường tỉnh 390D, xã Nam Sách, TP Hải Phòng; SĐT: 0938 668451 | 4800 | - nt -
|  | Φ60/21 PN8 | cái | " |  |  | 6000 | - nt -
|  | Φ60/27 PN8 | cái | " |  |  | 7300 | - nt -
|  | Φ60/34 PN8 | cái | " |  |  | 7300 | - nt -
|  | Φ60/42 PN8 | cái | " |  |  | 7300 | - nt -
|  | Φ60/48 PN8 | cái | " |  |  | 7600 | - nt -
|  | Φ75/34 PN8 | cái | " |  |  | 11500 | - nt -
|  | Φ75/42 PN8 | cái | " |  |  | 11500 | - nt -
|  | Φ75/48 PN8 | cái | " |  |  | 11500 | - nt -
|  | Φ75/60 PN8 | cái | " |  |  | 12000 | - nt -
|  | Φ90/34 PN8 | cái | " |  |  | 15400 | - nt -
|  | Φ90/42 PN8 | cái | " |  |  | 16600 | - nt -
|  | Φ90/48 PN8 | cái | " |  |  | 16800 | - nt -
|  | Φ90/60 PN8 | cái | " |  |  | 17900 | - nt -
|  | Φ90/75 PN8 | cái | QCVN 16:2023/BXD |  |  | 18600 | - nt -
|  | Φ110/34 PN8 | cái | " |  |  | 25100 | - nt -
|  | Φ110/42 PN8 | cái | " |  |  | 24100 | - nt -
|  | Φ110/48 PN8 | cái | " |  |  | 24100 | - nt -
|  | Φ110/60 PN8 | cái | " |  |  | 25300 | - nt -
|  | Φ110/75 PN8 | cái | " |  |  | 25500 | - nt -
|  | Φ110/90 PN8 | cái | " |  |  | 26300 | - nt -
|  | Φ125/75 PN10 | cái | " |  |  | 74100 | - nt -
|  | Φ125/90 PN10 | cái | " |  |  | 82900 | - nt -
|  | Φ125/110 PN10 | cái | " |  |  | 116100 | - nt -
|  | Φ140/90 PN10 | cái | " |  |  | 123300 | - nt -
|  | Φ140/110 PN10 | cái | " |  |  | 126400 | - nt -
|  | Φ160/90 PN10 | cái | " |  |  | 133800 | - nt -
|  | Φ160/110 PN10 | cái | " |  |  | 151900 | - nt -
|  | Φ160/125 PN10 | cái | " |  |  | 184600 | - nt -
|  | Φ160/140 PN10 | cái | " |  |  | 228300 | - nt -
|  | Φ200/110 PN10 | cái | " |  |  | 286100 | - nt -
|  | Φ200/160 PN10 | cái | " |  |  | 324400 | - nt -
|  | Φ225/160 PN10 | cái | " |  |  | 445400 | - nt -
|  | Φ225/200 PN10 | cái | " |  |  | 385600 | - nt -
|  | Φ250/110 PN10 | cái | " |  |  | 444100 | - nt -
|  | Φ250/160 PN10 | cái | " |  |  | 468900 | - nt -
|  | Φ250/200 PN10 | cái | " |  |  | 541600 | - nt -
|  | Φ315/160 PN10 | cái | " |  |  | 990400 | - nt -
|  | Φ315/200 PN10 | cái | " |  |  | 1027100 | - nt -
|  | Φ315/250 PN10 | cái | " |  |  | 1057600 | - nt -
|  | Bạc chuyển bậc |  | " |  |  |  | - nt -
|  | Φ75/34 PN10 | cái | " |  |  | 11100 | - nt -
|  | Φ75/42 PN10 | cái | " |  |  | 11100 | - nt -
|  | Φ75/48 PN10 | cái | " |  |  | 11100 | - nt -
|  | Φ75/60 PN10 | cái | " |  |  | 11100 | - nt -
|  | Φ90/34 PN10 | cái | " |  |  | 17000 | - nt -
|  | Φ90/42 PN10 | cái | " |  | Công ty TNHH Thiết bị điện nước Phúc Hà; Đc: Km3, đường tỉnh 390D, xã Nam Sách, TP Hải Phòng; SĐT: 0938 668451 | 17100 | - nt -
|  | Φ90/48 PN10 | cái | " |  |  | 18000 | - nt -
|  | Φ90/60 PN10 | cái | " |  |  | 19400 | - nt -
|  | Φ90/75 PN10 | cái | " |  |  | 17300 | - nt -
|  | Φ110/42 PN10 | cái | " |  |  | 30400 | - nt -
|  | Φ110/48 PN10 | cái | " |  |  | 33900 | - nt -
|  | Φ110/60 PN10 | cái | " |  |  | 35300 | - nt -
|  | Φ110/75 PN10 | cái | " |  |  | 37600 | - nt -
|  | Φ110/90 PN10 | cái | " |  |  | 39800 | - nt -
|  | Φ125/75 PN10 | cái | " |  |  | 54300 | - nt -
|  | Φ125/90 PN10 | cái | " |  |  | 54300 | - nt -
|  | Φ125/110 PN10 | cái | " |  |  | 54300 | - nt -
|  | Φ140/75 PN10 | cái | " |  |  | 47000 | - nt -
|  | Φ140/90 PN10 | cái | " |  |  | 62300 | - nt -
|  | Φ140/110 PN10 | cái | " |  |  | 62300 | - nt -
|  | Φ140/125 PN10 | cái | " |  |  | 62300 | - nt -
|  | Φ160/90 PN10 | cái | " |  |  | 93300 | - nt -
|  | Φ160/110 PN10 | cái | " |  |  | 102500 | - nt -
|  | Φ160/125 PN10 | cái | " |  |  | 102500 | - nt -
|  | Φ160/140 PN10 | cái | " |  |  | 102500 | - nt -
|  | Φ200/110 PN10 | cái | " |  |  | 182000 | - nt -
|  | Φ200/125 PN10 | cái | " |  |  | 182000 | - nt -
|  | Φ200/140 PN10 | cái | " |  |  | 182000 | - nt -
|  | Φ200/160 PN10 | cái | " |  |  | 182000 | - nt -
|  | Φ225/200 PN10 | cái | " |  | Công ty TNHH Thiết bị điện nước Phúc Hà; Đc: Km3, đường tỉnh 390D, xã Nam Sách, TP Hải Phòng; SĐT: 0938 668451 | 688100 | - nt -
|  | Tê giảm nhựa 45º |  | " |  |  |  | - nt -
|  | Φ75/60 PN10 | cái | " |  |  | 53600 | - nt -
|  | Φ90/60 PN10 | cái | " |  |  | 74900 | - nt -
|  | Φ90/75 PN10 | cái | " |  |  | 89300 | - nt -
|  | Φ110/60 PN10 | cái | " |  |  | 102400 | - nt -
|  | Φ110/75 PN10 | cái | " |  |  | 115400 | - nt -
|  | Φ110/90 PN10 | cái | QCVN 16:2023/BXD |  |  | 121600 | - nt -
|  | Φ125/75 PN10 | cái | " |  |  | 173300 | - nt -
|  | Φ125/90 PN10 | cái | " |  |  | 171500 | - nt -
|  | Φ125/110 PN10 | cái | " |  |  | 226600 | - nt -
|  | Φ140/75 PN10 | cái | " |  |  | 198000 | - nt -
|  | Φ140/90 PN10 | cái | " |  |  | 270000 | - nt -
|  | Φ140/110 PN10 | cái | " |  |  | 290600 | - nt -
|  | Φ160/90 PN10 | cái | " |  |  | 315300 | - nt -
|  | Φ160/110 PN10 | cái | " |  |  | 352000 | - nt -
|  | Bít xả thông tắc |  | " |  |  |  | - nt -
|  | Φ60 | cái | " |  |  | 13300 | - nt -
|  | Φ75 | cái | " |  |  | 19300 | - nt -
|  | Φ90 | cái | " |  |  | 28000 | - nt -
|  | Φ110 | cái | " |  |  | 37300 | - nt -
|  | Φ125 | cái | " |  |  | 53400 | - nt -
|  | Φ140 | cái | " |  |  | 70600 | - nt -
|  | Φ160 | cái | " |  |  | 94600 | - nt -
|  | Φ200 | cái | " |  |  | 332300 | - nt -
|  | Xi phông ( Con thỏ) |  | " |  |  | 0 | - nt -
|  | Φ60 | cái | " |  |  | 35000 | - nt -
|  | Φ75 | cái | " |  |  | 66900 | - nt -
|  | Φ90 | cái | " |  |  | 88400 | - nt -
|  | Φ110 | cái | " |  |  | 147100 | - nt -
6.3.4 | Vật tư ngành nước | HDPE - PE100 |  |  |  | Công ty Cổ Phần Cúc Phương. Đc: Tổ 15, phường Kiến Hưng, TP Hà Nội. ĐT: 03674 16858 |  | Giá từ 18/07/2026 tại công trình địa bàn HP
|  | Ống HDPE (PE100) DN20 | m | QCVN16:2023/BXD | PN12,5 dầy 1,8 mm |  | 8200
|  | Ống HDPE (PE100) DN20 | m | QCVN16:2023/BXD | PN16 dầy 2 mm |  | 8680.86
|  | Ống HDPE (PE100) DN20 | m | QCVN16:2023/BXD | PN20 dầy 2,3 mm |  | 10177.56
|  | Ống HDPE (PE100) DN25 | m | QCVN16:2023/BXD | PN10 dầy 1,8 mm |  | 10600
|  | Ống HDPE (PE100) DN25 | m | QCVN16:2023/BXD | PN12,5 dầy 2 mm |  | 11075.58 | - nt -
|  | Ống HDPE (PE100) DN25 | m | QCVN16:2023/BXD | PN16 dầy 2,3 mm |  | 13170.96 | - nt -
|  | Ống HDPE (PE100) DN25 | m | QCVN16:2023/BXD | PN20 dầy 3 mm |  | 15366.12 | - nt -
|  | Ống HDPE (PE100) DN32 | m | QCVN16:2023/BXD | PN8 dầy 1,8 mm |  | 13400 | - nt -
|  | Ống HDPE (PE100) DN32 | m | QCVN16:2023/BXD | PN10 dầy 2 mm |  | 14767.44 | - nt -
|  | Ống HDPE (PE100) DN32 | m | QCVN16:2023/BXD | PN12,5 dầy 2,4 mm |  | 18060.18 | - nt -
|  | Ống HDPE (PE100) DN32 | m | QCVN16:2023/BXD | PN16 dầy 3 mm |  | 21153.36 | - nt -
|  | Ống HDPE (PE100) DN32 | m | QCVN16:2023/BXD | PN20 dầy 3,6 mm |  | 25443.9 | - nt -
|  | Ống HDPE (PE100) DN40 | m | QCVN16:2023/BXD | PN6 dầy 1,8 mm |  | 17500 | - nt -
|  | Ống HDPE (PE100) DN40 | m | QCVN16:2023/BXD | PN8 dầy 2 mm |  | 18758.64 | - nt -
|  | Ống HDPE (PE100) DN40 | m | QCVN16:2023/BXD | PN10 dầy 2,4 mm |  | 22550.28 | - nt -
|  | Ống HDPE (PE100) DN40 | m | QCVN16:2023/BXD | PN12,5 dầy 3 mm |  | 27239.94 | - nt -
|  | Ống HDPE (PE100) DN40 | m | QCVN16:2023/BXD | PN16 dầy 3,7 mm |  | 32727.84 | - nt -
|  | Ống HDPE (PE100) DN40 | m | QCVN16:2023/BXD | PN20 dầy 4,5 mm |  | 38914.2 | - nt -
|  | Ống HDPE (PE100) DN50 | m | QCVN16:2023/BXD | PN6 dầy 2 mm |  | 24700 | - nt -
|  | Ống HDPE (PE100) DN50 | m | QCVN16:2023/BXD | PN8 dầy 2,4 mm |  | 29035.98 | - nt -
|  | Ống HDPE (PE100) DN50 | m | QCVN16:2023/BXD | PN10 dầy 3 mm |  | 34623.66 | - nt -
|  | Ống HDPE (PE100) DN50 | m | QCVN16:2023/BXD | PN12,5 dầy 3,7 mm |  | 41608.26 | - nt -
|  | Ống HDPE (PE100) DN50 | m | QCVN16:2023/BXD | PN16 dầy 4,6 mm |  | 50788.02 | - nt -
|  | Ống HDPE (PE100) DN50 | m | QCVN16:2023/BXD | PN20 dầy 5,6 mm |  | 60067.56 | - nt -
|  | Ống HDPE (PE100) DN63 | m | QCVN16:2023/BXD | PN6 dầy 2,5 mm |  | 38600 | - nt -
|  | Ống HDPE (PE100) DN63 | m | QCVN16:2023/BXD | PN8 dầy 3 mm |  | 45000.78 | - nt -
|  | Ống HDPE (PE100) DN63 | m | QCVN16:2023/BXD | PN10 dầy 3,8 mm | Công ty Cổ Phần Cúc Phương. Đc: Tổ 15, phường Kiến Hưng, TP Hà Nội. ĐT: 03674 16858 | 55278.12 | - nt -
|  | Ống HDPE (PE100) DN63 | m | QCVN16:2023/BXD | PN12,5 dầy 4,7 mm |  | 67052.16 | - nt -
|  | Ống HDPE (PE100) DN63 | m | QCVN16:2023/BXD | PN16 dầy 5,8 mm |  | 79923.78 | - nt -
|  | Ống HDPE (PE100) DN63 | m | QCVN16:2023/BXD | PN20 dầy 7,1 mm |  | 95689.02 | - nt -
|  | Ống HDPE (PE100) DN75 | m | QCVN16:2023/BXD | PN6 dầy 2,9 mm |  | 52500 | - nt -
|  | Ống HDPE (PE100) DN75 | m | QCVN16:2023/BXD | PN8 dầy 3,6 mm |  | 64193.58 | - nt -
|  | Ống HDPE (PE100) DN75 | m | QCVN16:2023/BXD | PN10 dầy 4,5 mm |  | 79092.09 | - nt -
|  | Ống HDPE (PE100) DN75 | m | QCVN16:2023/BXD | PN12,5 dầy 5,6 mm |  | 95290.47 | - nt -
|  | Ống HDPE (PE100) DN75 | m | QCVN16:2023/BXD | PN16 dầy 6,8 mm |  | 113688.63 | - nt -
|  | Ống HDPE (PE100) DN75 | m | QCVN16:2023/BXD | PN20 dầy 8,4 mm |  | 135786.42 | - nt -
|  | Ống HDPE (PE100) DN90 | m | QCVN16:2023/BXD | PN6 dầy 3,5 mm |  | 86200 | - nt -
|  | Ống HDPE (PE100) DN90 | m | QCVN16:2023/BXD | PN8 dầy 4,3 mm |  | 101289.87 | - nt -
|  | Ống HDPE (PE100) DN90 | m | QCVN16:2023/BXD | PN10 dầy 5,4 mm |  | 112188.78 | - nt -
|  | Ống HDPE (PE100) DN90 | m | QCVN16:2023/BXD | PN12,5 dầy 6,7 mm |  | 135586.44 | - nt -
|  | Ống HDPE (PE100) DN90 | m | QCVN16:2023/BXD | PN16 dầy 8,2 mm |  | 162783.72 | - nt -
|  | Ống HDPE (PE100) DN110 | m | QCVN16:2023/BXD | PN6 dầy 4,2 mm |  | 109389.06 | - nt -
|  | Ống HDPE (PE100) DN110 | m | QCVN16:2023/BXD | PN8 dầy 5,3 mm |  | 135886.41 | - nt -
|  | Ống HDPE (PE100) DN110 | m | QCVN16:2023/BXD | PN10 dầy 6,6 mm |  | 169983 | - nt -
|  | Ống HDPE (PE100) DN110 | m | QCVN16:2023/BXD | PN12,5 dầy 8,1 mm |  | 203079.69 | - nt -
|  | Ống HDPE (PE100) DN110 | m | QCVN16:2023/BXD | PN16 dầy 10 mm |  | 245275.47 | - nt -
|  | Ống HDPE (PE100) DN125 | m | QCVN16:2023/BXD | PN6 dầy 4,8 mm |  | 141585.84 | - nt -
|  | Ống HDPE (PE100) DN125 | m | QCVN16:2023/BXD | PN8 dầy 6 mm |  | 175482.45 | - nt -
|  | Ống HDPE (PE100) DN125 | m | QCVN16:2023/BXD | PN10 dầy 7,4 mm |  | 214578.54 | - nt -
|  | Ống HDPE (PE100) DN125 | m | QCVN16:2023/BXD | PN12,5 dầy 9,2 mm |  | 261473.85 | - nt -
|  | Ống HDPE (PE100) DN125 | m | QCVN16:2023/BXD | PN16 dầy 11,4 mm |  | 317268.27 | - nt -
|  | Ống HDPE (PE100) DN140 | m | QCVN16:2023/BXD | PN6 dầy 5,4 mm |  | 177582.24 | - nt -
|  | Ống HDPE (PE100) DN140 | m | QCVN16:2023/BXD | PN8 dầy 6,7 mm |  | 218578.14 | - nt -
|  | Ống HDPE (PE100) DN140 | m | QCVN16:2023/BXD | PN10 dầy 8,3 mm | Công ty Cổ Phần Cúc Phương. Đc: Tổ 15, phường Kiến Hưng, TP Hà Nội. ĐT: 03674 16858 | 267873.21 | - nt -
|  | Ống HDPE (PE100) DN140 | m | QCVN16:2023/BXD | PN12,5 dầy 10,3 mm |  | 324367.56 | - nt -
|  | Ống HDPE (PE100) DN140 | m | QCVN16:2023/BXD | PN16 dầy 12,7 mm |  | 393260.67 | - nt -
|  | Ống HDPE (PE100) DN160 | m | QCVN16:2023/BXD | PN6 dầy 6,2 mm |  | 232776.72 | - nt -
|  | Ống HDPE (PE100) DN160 | m | QCVN16:2023/BXD | PN8 dầy 7,7 mm |  | 286971.3 | - nt -
|  | Ống HDPE (PE100) DN160 | m | QCVN16:2023/BXD | PN10 dầy 9,5 mm |  | 351964.8 | - nt -
|  | Ống HDPE (PE100) DN160 | m | QCVN16:2023/BXD | PN12,5 dầy 11,8 mm |  | 423257.67 | - nt -
|  | Ống HDPE (PE100) DN160 | m | QCVN16:2023/BXD | PN16 dầy 14,6 mm |  | 520147.98 | - nt -
|  | Ống HDPE (PE100) DN180 | m | QCVN16:2023/BXD | PN6 dầy 6,9 mm |  | 290770.92 | - nt -
|  | Ống HDPE (PE100) DN180 | m | QCVN16:2023/BXD | PN8 dầy 8,6 mm |  | 361263.87 | - nt -
|  | Ống HDPE (PE100) DN180 | m | QCVN16:2023/BXD | PN10 dầy 10,7 mm |  | 443055.69 | - nt -
|  | Ống HDPE (PE100) DN180 | m | QCVN16:2023/BXD | PN12,5 dầy 13,3 mm |  | 539646.03 | - nt -
|  | Ống HDPE (PE100) DN180 | m | QCVN16:2023/BXD | PN16 dầy 16,4 mm |  | 654234.57 | - nt -
|  | Ống HDPE (PE100) DN200 | m | QCVN16:2023/BXD | PN6 dầy 7,7 mm |  | 361163.88 | - nt -
|  | Ống HDPE (PE100) DN200 | m | QCVN16:2023/BXD | PN8 dầy 9,6 mm |  | 450054.99 | - nt -
|  | Ống HDPE (PE100) DN200 | m | QCVN16:2023/BXD | PN10 dầy 11,9 mm |  | 555244.47 | - nt -
|  | Ống HDPE (PE100) DN200 | m | QCVN16:2023/BXD | PN12,5 dầy 14,7 mm |  | 661333.86 | - nt -
|  | Ống HDPE (PE100) DN200 | m | QCVN16:2023/BXD | PN16 dầy 18,2 mm |  | 818618.13 | - nt -
|  | Ống HDPE (PE100) DN225 | m | QCVN16:2023/BXD | PN6 dầy 8,6 mm |  | 453154.68 | - nt -
|  | Ống HDPE (PE100) DN225 | m | QCVN16:2023/BXD | PN8 dầy 10,8 mm |  | 566843.31 | - nt -
|  | Ống HDPE (PE100) DN225 | m | QCVN16:2023/BXD | PN10 dầy 13,4 mm |  | 682531.74 | - nt -
|  | Ống HDPE (PE100) DN225 | m | QCVN16:2023/BXD | PN12,5 dầy 16,6 mm |  | 835916.4 | - nt -
|  | Ống HDPE (PE100) DN225 | m | QCVN16:2023/BXD | PN16 dầy 20,5 mm |  | 1000799.91 | - nt -
|  | Ống HDPE (PE100) DN250 | m | QCVN16:2023/BXD | PN6 dầy 9,6 mm |  | 561343.86 | - nt -
|  | Ống HDPE (PE100) DN250 | m | QCVN16:2023/BXD | PN8 dầy 11,9 mm |  | 691630.83 | - nt -
|  | Ống HDPE (PE100) DN250 | m | QCVN16:2023/BXD | PN10 dầy 14,8 mm | Công ty Cổ Phần Cúc Phương. Đc: Tổ 15, phường Kiến Hưng, TP Hà Nội. ĐT: 03674 16858 | 845615.43 | - nt -
|  | Ống HDPE (PE100) DN250 | m | QCVN16:2023/BXD | PN12,5 dầy 18,4 mm |  | 1039296.06 | - nt -
|  | Ống HDPE (PE100) DN250 | m | QCVN16:2023/BXD | PN16 dầy 22,7 mm |  | 1245175.47 | - nt -
|  | Ống HDPE (PE100) DN280 | m | QCVN16:2023/BXD | PN6 dầy 10,7 mm |  | 696130.38 | - nt -
|  | Ống HDPE (PE100) DN280 | m | QCVN16:2023/BXD | PN8 dầy 13,4 mm |  | 882211.77 | - nt -
|  | Ống HDPE (PE100) DN280 | m | QCVN16:2023/BXD | PN10 dầy 16,6 mm |  | 1053694.62 | - nt -
|  | Ống HDPE (PE100) DN280 | m | QCVN16:2023/BXD | PN12,5 dầy 20,6 mm |  | 1303069.68 | - nt -
|  | Ống HDPE (PE100) DN280 | m | QCVN16:2023/BXD | PN16 dầy 25,4 mm |  | 1560543.93 | - nt -
|  | Ống HDPE (PE100) DN315 | m | QCVN16:2023/BXD | PN6 dầy 12,1 mm |  | 887611.23 | - nt -
|  | Ống HDPE (PE100) DN315 | m | QCVN16:2023/BXD | PN8 dầy 15 mm |  | 1105189.47 | - nt -
|  | Ống HDPE (PE100) DN315 | m | QCVN16:2023/BXD | PN10 dầy 18,7 mm |  | 1341665.82 | - nt -
|  | Ống HDPE (PE100) DN315 | m | QCVN16:2023/BXD | PN12,5 dầy 23,2 mm |  | 1629737.01 | - nt -
|  | Ống HDPE (PE100) DN315 | m | QCVN16:2023/BXD | PN16 dầy 28,6 mm |  | 1975302.45 | - nt -
|  | Ống HDPE (PE100) DN315 | m | QCVN16:2023/BXD | PN20 dầy 35,2 mm |  | 2377062.27 | - nt -
|  | Ống HDPE (PE100) DN355 | m | QCVN16:2023/BXD | PN6 dầy 13,6 mm |  | 1127487.24 | - nt -
|  | Ống HDPE (PE100) DN355 | m | QCVN16:2023/BXD | PN8 dầy 16,9 mm |  | 1389761.01 | - nt -
|  | Ống HDPE (PE100) DN355 | m | QCVN16:2023/BXD | PN10 dầy 21,1 mm |  | 1705029.48 | - nt -
|  | Ống HDPE (PE100) DN355 | m | QCVN16:2023/BXD | PN12,5 dầy 26,1 mm |  | 2066993.28 | - nt -
|  | Ống HDPE (PE100) DN355 | m | QCVN16:2023/BXD | PN16 dầy 32,2 mm |  | 2507649.21 | - nt -
|  | Ống HDPE (PE100) DN400 | m | QCVN16:2023/BXD | PN6 dầy 15,3 mm |  | 1422357.75 | - nt -
|  | Ống HDPE (PE100) DN400 | m | QCVN16:2023/BXD | PN8 dầy 19,1 mm |  | 1782221.76 | - nt -
|  | Ống HDPE (PE100) DN400 | m | QCVN16:2023/BXD | PN10 dầy 23,7 mm |  | 2166583.32 | - nt -
|  | Ống HDPE (PE100) DN400 | m | QCVN16:2023/BXD | PN12,5 dầy 29,4 mm |  | 2616938.28 | - nt -
|  | Ống HDPE (PE100) DN400 | m | QCVN16:2023/BXD | PN16 dầy 36,3 mm |  | 3195880.38 | - nt -
|  | Ống HDPE (PE100) DN450 | m | QCVN16:2023/BXD | PN6 dầy 17,2 mm |  | 1817718.21 | - nt -
|  | Ống HDPE (PE100) DN450 | m | QCVN16:2023/BXD | PN8 dầy 21,5 mm |  | 2237076.27 | - nt -
|  | Ống HDPE (PE100) DN450 | m | QCVN16:2023/BXD | PN10 dầy 26,7 mm | Công ty Cổ Phần Cúc Phương. Đc: Tổ 15, phường Kiến Hưng, TP Hà Nội. ĐT: 03674 16858 | 2737626.21 | - nt -
|  | Ống HDPE (PE100) DN450 | m | QCVN16:2023/BXD | PN12,5 dầy 33,1 mm |  | 3308669.1 | - nt -
|  | Ống HDPE (PE100) DN450 | m | QCVN16:2023/BXD | PN16 dầy 40,9 mm |  | 4044995.46 | - nt -
|  | Ống HDPE (PE100) DN500 | m | QCVN16:2023/BXD | PN6 dầy 19,1 mm |  | 2213678.61 | - nt -
|  | Ống HDPE (PE100) DN500 | m | QCVN16:2023/BXD | PN8 dầy 23,9 mm |  | 2775222.45 | - nt -
|  | Ống HDPE (PE100) DN500 | m | QCVN16:2023/BXD | PN10 dầy 29,7 mm |  | 3404459.52 | - nt -
|  | Ống HDPE (PE100) DN500 | m | QCVN16:2023/BXD | PN12,5 dầy 36,8 mm |  | 4117688.19 | - nt -
|  | Ống HDPE (PE100) DN500 | m | QCVN16:2023/BXD | PN16 dầy 45,4 mm |  | 5014198.53 | - nt -
|  | Ống HDPE (PE100) DN560 | m | QCVN16:2023/BXD | PN6 dầy 21,4 mm |  | 3040295.94 | - nt -
|  | Ống HDPE (PE100) DN560 | m | QCVN16:2023/BXD | PN8 dầy 26,7 mm |  | 3748925.07 | - nt -
|  | Ống HDPE (PE100) DN560 | m | QCVN16:2023/BXD | PN10 dầy 33,2 mm |  | 4602939.66 | - nt -
|  | Ống HDPE (PE100) DN560 | m | QCVN16:2023/BXD | PN12,5 dầy 41,2 mm |  | 5618238.12 | - nt -
|  | Ống HDPE (PE100) DN560 | m | QCVN16:2023/BXD | PN16 dầy 50,8 mm |  | 6861513.78 | - nt -
|  | Ống HDPE (PE100) DN630 | m | QCVN16:2023/BXD | PN6 dầy 24,1 mm |  | 3852214.74 | - nt -
|  | Ống HDPE (PE100) DN630 | m | QCVN16:2023/BXD | PN8 dầy 30 mm |  | 4736826.27 | - nt -
|  | Ống HDPE (PE100) DN630 | m | QCVN16:2023/BXD | PN10 dầy 37,4 mm |  | 5830016.94 | - nt -
|  | Ống HDPE (PE100) DN630 | m | QCVN16:2023/BXD | PN12,5 dầy 46,3 mm |  | 7101089.82 | - nt -
|  | Ống HDPE (PE100) DN630 | m | QCVN16:2023/BXD | PN16 dầy 57,2 mm |  | 8062393.68 | - nt -
|  | Ống HDPE (PE100) DN710 | m | QCVN16:2023/BXD | PN6 dầy 27,2 mm |  | 4904509.5 | - nt -
|  | Ống HDPE (PE100) DN710 | m | QCVN16:2023/BXD | PN8 dầy 33,9 mm |  | 6039595.98 | - nt -
|  | Ống HDPE (PE100) DN710 | m | QCVN16:2023/BXD | PN10 dầy 42,1 mm |  | 7408959.03 | - nt -
|  | Ống HDPE (PE100) DN710 | m | QCVN16:2023/BXD | PN12,5 dầy 52,2 mm |  | 9034996.41 | - nt -
|  | Ống HDPE (PE100) DN710 | m | QCVN16:2023/BXD | PN16 dầy 64,5 mm |  | 10938006.09 | - nt -
|  | ỐNG PPR |  |  |  |  | 0
|  | Ống PPR DN20 | m | QCVN16:2023/BXD | PN10 dầy 2.3mm(màu: Xanh / ghi) |  | 16198.38 | - nt -
|  | Ống PPR DN25 | m | QCVN16:2023/BXD | PN10 dầy 2.8mm(màu: Xanh / ghi) |  | 28997.1 | - nt -
|  | Ống PPR DN32 | m | QCVN16:2023/BXD | PN10 dầy 2.9mm(màu: Xanh / ghi) | Công ty Cổ Phần Cúc Phương. Đc: Tổ 15, phường Kiến Hưng, TP Hà Nội. ĐT: 03674 16858 | 37596.24 | - nt -
|  | Ống PPR DN40 | m | QCVN16:2023/BXD | PN10 dầy 3.7mm(màu: Xanh / ghi) |  | 50394.96 | - nt -
|  | Ống PPR DN50 | m | QCVN16:2023/BXD | PN10 dầy 4.6mm(màu: Xanh / ghi) |  | 73892.61 | - nt -
|  | Ống PPR DN63 | m | QCVN16:2023/BXD | PN10 dầy 5.8mm(màu: Xanh / ghi) |  | 117388.26 | - nt -
|  | Ống PPR DN75 | m | QCVN16:2023/BXD | PN10 dầy 6.8mm(màu: Xanh / ghi) |  | 163283.67 | - nt -
|  | Ống PPR DN90 | m | QCVN16:2023/BXD | PN10 dầy 8.2mm(màu: Xanh / ghi) |  | 238276.17 | - nt -
|  | Ống PPR DN110 | m | QCVN16:2023/BXD | PN10 dầy 10mm(màu: Xanh / ghi) |  | 381361.86 | - nt -
|  | Ống PPR DN125 | m | QCVN16:2023/BXD | PN10 dầy 11.4mm(màu: Xanh / ghi) |  | 474352.56 | - nt -
|  | Ống PPR DN140 | m | QCVN16:2023/BXD | PN10 dầy 12.7mm(màu: Xanh / ghi) |  | 582841.71 | - nt -
|  | Ống PPR DN160 | m | QCVN16:2023/BXD | PN10 dầy 14.6mm(màu: Xanh / ghi) |  | 795320.46 | - nt -
|  | Ống PPR DN20 | m | QCVN16:2023/BXD | PN16 dầy 2.8mm(màu: Xanh / ghi) |  | 18098.19 | - nt -
|  | Ống PPR DN25 | m | QCVN16:2023/BXD | PN16 dầy 3.5mm(màu: Xanh / ghi) |  | 33296.67 | - nt -
|  | Ống PPR DN32 | m | QCVN16:2023/BXD | PN16 dầy 4.4mm(màu: Xanh / ghi) |  | 45195.48 | - nt -
|  | Ống PPR DN40 | m | QCVN16:2023/BXD | PN16 dầy 5.5mm(màu: Xanh / ghi) |  | 61193.88 | - nt -
|  | Ống PPR DN50 | m | QCVN16:2023/BXD | PN16 dầy 6.9mm(màu: Xanh / ghi) |  | 97290.27 | - nt -
|  | Ống PPR DN63 | m | QCVN16:2023/BXD | PN16 dầy 8.6mm(màu: Xanh / ghi) |  | 152884.71 | - nt -
|  | Ống PPR DN75 | m | QCVN16:2023/BXD | PN16 dầy 10.3mm(màu: Xanh / ghi) |  | 208379.16 | - nt -
|  | Ống PPR DN90 | m | QCVN16:2023/BXD | PN16 dầy 12.3mm(màu: Xanh / ghi) |  | 291770.82 | - nt -
|  | Ống PPR DN110 | m | QCVN16:2023/BXD | PN16 dầy 15.1mm(màu: Xanh / ghi) | Công ty Cổ Phần Cúc Phương. Đc: Tổ 15, phường Kiến Hưng, TP Hà Nội. ĐT: 03674 16858 | 444555.54 | - nt -
|  | Ống PPR DN125 | m | QCVN16:2023/BXD | PN16 dầy 17.1mm(màu: Xanh / ghi) |  | 576542.34 | - nt -
|  | Ống PPR DN140 | m | QCVN16:2023/BXD | PN16 dầy 19.2mm(màu: Xanh / ghi) |  | 701529.84 | - nt -
|  | Ống PPR DN160 | m | QCVN16:2023/BXD | PN16 dầy 21.9mm(màu: Xanh / ghi) |  | 972502.74 | - nt -
|  | Ống PPR DN20 | m | QCVN16:2023/BXD | PN20 dầy 3.4mm(màu: Xanh / ghi) |  | 20097.99 | - nt -
|  | Ống PPR DN25 | m | QCVN16:2023/BXD | PN20 dầy 4.2mm(màu: Xanh / ghi) |  | 35196.48 | - nt -
|  | Ống PPR DN32 | m | QCVN16:2023/BXD | PN20 dầy 5.4mm(màu: Xanh / ghi) |  | 51794.82 | - nt -
|  | Ống PPR DN40 | m | QCVN16:2023/BXD | PN20 dầy 6.7mm(màu: Xanh / ghi) |  | 80291.97 | - nt -
|  | Ống PPR DN50 | m | QCVN16:2023/BXD | PN20 dầy 8.3mm(màu: Xanh / ghi) |  | 124687.53 | - nt -
|  | Ống PPR DN63 | m | QCVN16:2023/BXD | PN20 dầy 10.5mm(màu: Xanh / ghi) |  | 196580.34 | - nt -
|  | Ống PPR DN75 | m | QCVN16:2023/BXD | PN20 dầy 12.5mm(màu: Xanh / ghi) |  | 272272.77 | - nt -
|  | Ống PPR DN90 | m | QCVN16:2023/BXD | PN20 dầy 15mm(màu: Xanh / ghi) |  | 407059.29 | - nt -
|  | Ống PPR DN110 | m | QCVN16:2023/BXD | PN20 dầy 18.3mm(màu: Xanh / ghi) |  | 573042.69 | - nt -
|  | Ống PPR DN125 | m | QCVN16:2023/BXD | PN20 dầy 20.8mm(màu: Xanh / ghi) |  | 771122.88 | - nt -
|  | Ống PPR DN140 | m | QCVN16:2023/BXD | PN20 dầy 23.3mm(màu: Xanh / ghi) |  | 979402.05 | - nt -
|  | Ống PPR DN160 | m | QCVN16:2023/BXD | PN20 dầy 26.6mm(màu: Xanh / ghi) |  | 1302469.74 | - nt -
ỐNG u PVC
|  | Ống u PVC DN21 | m | QCVN16:2023/BXD | PN10 dầy 1.2 mm |  | 8590.54 | - nt -
|  | Ống u PVC DN21 | m | QCVN16:2023/BXD | PN12.5 dầy 1.5 mm |  | 9489.55 | - nt -
|  | Ống u PVC DN21 | m | QCVN16:2023/BXD | PN16 dầy 1.6 mm | Công ty Cổ Phần Cúc Phương. Đc: Tổ 15, phường Kiến Hưng, TP Hà Nội. ĐT: 03674 16858 | 11287.57 | - nt -
|  | Ống u PVC DN21 | m | QCVN16:2023/BXD | PN25 dầy 2.4 mm |  | 13285.37 | - nt -
|  | Ống u PVC DN27 | m | QCVN16:2023/BXD | PN10 dầy 1.3 mm |  | 11087.79 | - nt -
|  | Ống u PVC DN27 | m | QCVN16:2023/BXD | PN12.5 dầy 1.6 mm |  | 12985.7 | - nt -
|  | Ống u PVC DN27 | m | QCVN16:2023/BXD | PN16 dầy 2 mm |  | 14384.16 | - nt -
|  | Ống u PVC DN27 | m | QCVN16:2023/BXD | PN25 dầy 3 mm |  | 20277.67 | - nt -
|  | Ống u PVC DN34 | m | QCVN16:2023/BXD | PN10 dầy 1.7 mm |  | 16282.07 | - nt -
|  | Ống u PVC DN34 | m | QCVN16:2023/BXD | PN12.5 dầy 2 mm |  | 19878.11 | - nt -
|  | Ống u PVC DN34 | m | QCVN16:2023/BXD | PN16 dầy 2.6 mm |  | 22575.14 | - nt -
|  | Ống u PVC DN34 | m | QCVN16:2023/BXD | PN25 dầy 3.8 mm |  | 33563.04 | - nt -
|  | Ống u PVC DN42 | m | QCVN16:2023/BXD | PN6 dầy 1.5 mm |  | 18979.1 | - nt -
|  | Ống u PVC DN42 | m | QCVN16:2023/BXD | PN8 dầy 1.7 mm |  | 22375.36 | - nt -
|  | Ống u PVC DN42 | m | QCVN16:2023/BXD | PN10 dầy 2 mm |  | 25471.95 | - nt -
|  | Ống u PVC DN42 | m | QCVN16:2023/BXD | PN12.5 dầy 2.5 mm |  | 29967 | - nt -
|  | Ống u PVC DN42 | m | QCVN16:2023/BXD | PN16 dầy 3.2 mm |  | 36959.3 | - nt -
|  | Ống u PVC DN42 | m | QCVN16:2023/BXD | PN25 dầy 4.7 mm |  | 49845.11 | - nt -
|  | Ống u PVC DN48 | m | QCVN16:2023/BXD | PN6 dầy 1.6 mm |  | 23274.37 | - nt -
|  | Ống u PVC DN48 | m | QCVN16:2023/BXD | PN8 dầy 1.9 mm |  | 26570.74 | - nt -
|  | Ống u PVC DN48 | m | QCVN16:2023/BXD | PN10 dầy 2.3 mm |  | 30666.23 | - nt -
|  | Ống u PVC DN48 | m | QCVN16:2023/BXD | PN12.5 dầy 2.9 mm |  | 37159.08 | - nt -
|  | Ống u PVC DN48 | m | QCVN16:2023/BXD | PN16 dầy 3.6 mm |  | 46548.74 | - nt -
|  | Ống u PVC DN48 | m | QCVN16:2023/BXD | PN25 dầy 5.4 mm |  | 66826.41 | - nt -
|  | Ống u PVC DN60 | m | QCVN16:2023/BXD | PN5 dầy 1.5 mm |  | 30965.9 | - nt -
|  | Ống u PVC DN60 | m | QCVN16:2023/BXD | PN6 dầy 1.8 mm |  | 37658.53 | - nt -
|  | Ống u PVC DN60 | m | QCVN16:2023/BXD | PN8 dầy 2.4 mm |  | 43851.71 | - nt -
|  | Ống u PVC DN60 | m | QCVN16:2023/BXD | PN10 dầy 2.9 mm | Công ty Cổ Phần Cúc Phương. Đc: Tổ 15, phường Kiến Hưng, TP Hà Nội. ĐT: 03674 16858 | 53041.59 | - nt -
|  | Ống u PVC DN60 | m | QCVN16:2023/BXD | PN12.5 dầy 3.6 mm |  | 66526.74 | - nt -
|  | Ống u PVC DN60 | m | QCVN16:2023/BXD | PN16 dầy 4.5 mm |  | 79912 | - nt -
|  | Ống u PVC DN75 | m | QCVN16:2023/BXD | PN5 dầy 1.9 mm |  | 42253.47 | - nt -
|  | Ống u PVC DN75 | m | QCVN16:2023/BXD | PN6 dầy 2.3 mm |  | 47947.2 | - nt -
|  | Ống u PVC DN75 | m | QCVN16:2023/BXD | PN8 dầy 2.9 mm |  | 62431.25 | - nt -
|  | Ống u PVC DN75 | m | QCVN16:2023/BXD | PN10 dầy 3.6 mm |  | 77314.86 | - nt -
|  | Ống u PVC DN75 | m | QCVN16:2023/BXD | PN12.5 dầy 4.5 mm |  | 97192.97 | - nt -
|  | Ống u PVC DN75 | m | QCVN16:2023/BXD | PN16 dầy 5.6 mm |  | 117370.75 | - nt -
|  | Ống u PVC DN90 | m | QCVN16:2023/BXD | PN3 dầy 1.5 mm |  | 44200 | - nt -
|  | Ống u PVC DN90 | m | QCVN16:2023/BXD | PN5 dầy 2.2 mm |  | 59134.88 | - nt -
|  | Ống u PVC DN90 | m | QCVN16:2023/BXD | PN6 dầy 2.8 mm |  | 68324.76 | - nt -
|  | Ống u PVC DN90 | m | QCVN16:2023/BXD | PN8 dầy 3.5 mm |  | 89501.44 | - nt -
|  | Ống u PVC DN90 | m | QCVN16:2023/BXD | PN10 dầy 4.3 mm |  | 111277.46 | - nt -
|  | Ống u PVC DN90 | m | QCVN16:2023/BXD | PN12.5 dầy 5.4 mm |  | 138247.76 | - nt -
|  | Ống u PVC DN110 | m | QCVN16:2023/BXD | PN5 dầy 2.2 mm |  | 75500 | - nt -
|  | Ống u PVC DN110 | m | QCVN16:2023/BXD | PN6 dầy 2.7 mm |  | 88100 | - nt -
|  | Ống u PVC DN110 | m | QCVN16:2023/BXD | PN7.5 dầy 3.2 mm |  | 100300 | - nt -
|  | Ống u PVC DN110 | m | QCVN16:2023/BXD | PN8 dầy 3.4 mm |  | 108500 | - nt -
|  | Ống u PVC DN110 | m | QCVN16:2023/BXD | PN10 dầy 4.2 mm |  | 140400 | - nt -
|  | Ống u PVC DN110 | m | QCVN16:2023/BXD | PN12.5 dầy 5.3 mm |  | 168100 | - nt -
|  | Ống u PVC DN110 | m | QCVN16:2023/BXD | PN16 dầy 6.6 mm |  | 207500 | - nt -
|  | Ống u PVC DN125 | m | QCVN16:2023/BXD | PN5 dầy 2.5 mm |  | 93100 | - nt -
|  | Ống u PVC DN125 | m | QCVN16:2023/BXD | PN6 dầy 3.1 mm |  | 108900 | - nt -
|  | Ống u PVC DN125 | m | QCVN16:2023/BXD | PN7.5 dầy 3.7 mm |  | 129100 | - nt -
|  | Ống u PVC DN125 | m | QCVN16:2023/BXD | PN8 dầy 3.9 mm | Công ty Cổ Phần Cúc Phương. Đc: Tổ 15, phường Kiến Hưng, TP Hà Nội. ĐT: 03674 16858 | 141800 | - nt -
|  | Ống u PVC DN125 | m | QCVN16:2023/BXD | PN10 dầy 4.8 mm |  | 163700 | - nt -
|  | Ống u PVC DN125 | m | QCVN16:2023/BXD | PN12.5 dầy 6 mm |  | 206200 | - nt -
|  | Ống u PVC DN125 | m | QCVN16:2023/BXD | PN16 dầy 7.4 mm |  | 252700 | - nt -
|  | Ống u PVC DN140 | m | QCVN16:2023/BXD | PN5 dầy 2.8 mm |  | 115700 | - nt -
|  | Ống u PVC DN140 | m | QCVN16:2023/BXD | PN6 dầy 3.5 mm |  | 136000 | - nt -
|  | Ống u PVC DN140 | m | QCVN16:2023/BXD | PN7.5 dầy 4.1 mm |  | 160500 | - nt -
|  | Ống u PVC DN140 | m | QCVN16:2023/BXD | PN8 dầy 4.3 mm |  | 174100 | - nt -
|  | Ống u PVC DN140 | m | QCVN16:2023/BXD | PN10 dầy 5.4 mm |  | 214700 | - nt -
|  | Ống u PVC DN140 | m | QCVN16:2023/BXD | PN12.5 dầy 6.7 mm |  | 262700 | - nt -
|  | Ống u PVC DN140 | m | QCVN16:2023/BXD | PN16 dầy 8.3 mm |  | 323100 | - nt -
|  | Ống u PVC DN160 | m | QCVN16:2023/BXD | PN5 dầy 3.2 mm |  | 154400 | - nt -
|  | Ống u PVC DN160 | m | QCVN16:2023/BXD | PN6 dầy 4 mm |  | 180000 | - nt -
|  | Ống u PVC DN160 | m | QCVN16:2023/BXD | PN7.5 dầy 4.7 mm |  | 207800 | - nt -
|  | Ống u PVC DN160 | m | QCVN16:2023/BXD | PN8 dầy 4.9 mm |  | 226900 | - nt -
|  | Ống u PVC DN160 | m | QCVN16:2023/BXD | PN10 dầy 6.2 mm |  | 268700 | - nt -
|  | Ống u PVC DN160 | m | QCVN16:2023/BXD | PN12.5 dầy 7.7 mm |  | 340900 | - nt -
|  | Ống u PVC DN160 | m | QCVN16:2023/BXD | PN16 dầy 9.5 mm |  | 418600 | - nt -
|  | Ống u PVC DN180 | m | QCVN16:2023/BXD | PN5 dầy 3.6 mm |  | 190200 | - nt -
|  | Ống u PVC DN180 | m | QCVN16:2023/BXD | PN6 dầy 4.4 mm |  | 220600 | - nt -
|  | Ống u PVC DN180 | m | QCVN16:2023/BXD | PN7.5 dầy 5.3 mm |  | 262400 | - nt -
|  | Ống u PVC DN180 | m | QCVN16:2023/BXD | PN8 dầy 5.5 mm |  | 288100 | - nt -
|  | Ống u PVC DN180 | m | QCVN16:2023/BXD | PN10 dầy 6.9 mm |  | 335300 | - nt -
|  | Ống u PVC DN180 | m | QCVN16:2023/BXD | PN12.5 dầy 8.6 mm |  | 429100 | - nt -
|  | Ống u PVC DN180 | m | QCVN16:2023/BXD | PN16 dầy 10.7 mm |  | 531700 | - nt -
|  | Ống u PVC DN200 | m | QCVN16:2023/BXD | PN5 dầy 4 mm |  | 232000 | - nt -
|  | Ống u PVC DN200 | m | QCVN16:2023/BXD | PN6 dầy 4.9 mm |  | 280400 | - nt -
|  | Ống u PVC DN200 | m | QCVN16:2023/BXD | PN7.5 dầy 5.9 mm | Công ty Cổ Phần Cúc Phương. Đc: Tổ 15, phường Kiến Hưng, TP Hà Nội. ĐT: 03674 16858 | 326100 | - nt -
|  | Ống u PVC DN200 | m | QCVN16:2023/BXD | PN8 dầy 6.2 mm |  | 361800 | - nt -
|  | Ống u PVC DN200 | m | QCVN16:2023/BXD | PN10 dầy 7.7 mm |  | 415900 | - nt -
|  | Ống u PVC DN200 | m | QCVN16:2023/BXD | PN12.5 dầy 9.6 mm |  | 533200 | - nt -
|  | Ống u PVC DN200 | m | QCVN16:2023/BXD | PN16 dầy 11.9 mm |  | 657100 | - nt -
|  | Ống u PVC DN225 | m | QCVN16:2023/BXD | PN5 dầy 4.5 mm |  | 284400 | - nt -
|  | Ống u PVC DN225 | m | QCVN16:2023/BXD | PN6 dầy 5.5 mm |  | 341800 | - nt -
|  | Ống u PVC DN225 | m | QCVN16:2023/BXD | PN7.5 dầy 6.6 mm |  | 405100 | - nt -
|  | Ống u PVC DN225 | m | QCVN16:2023/BXD | PN8 dầy 6.9 mm |  | 446800 | - nt -
|  | Ống u PVC DN225 | m | QCVN16:2023/BXD | PN10 dầy 8.6 mm |  | 526100 | - nt -
|  | Ống u PVC DN225 | m | QCVN16:2023/BXD | PN12.5 dầy 10.8 mm |  | 674800 | - nt -
|  | Ống u PVC DN225 | m | QCVN16:2023/BXD | PN16 dầy 13.4 mm |  | 834100 | - nt -
|  | Ống u PVC DN250 | m | QCVN16:2023/BXD | PN5 dầy 5 mm |  | 372900 | - nt -
|  | Ống u PVC DN250 | m | QCVN16:2023/BXD | PN6 dầy 6.2 mm |  | 449600 | - nt -
|  | Ống u PVC DN250 | m | QCVN16:2023/BXD | PN7.5 dầy 7.3 mm |  | 524600 | - nt -
|  | Ống u PVC DN250 | m | QCVN16:2023/BXD | PN8 dầy 7.7 mm |  | 553600 | - nt -
|  | Ống u PVC DN250 | m | QCVN16:2023/BXD | PN10 dầy 9.6 mm |  | 678100 | - nt -
|  | Ống u PVC DN250 | m | QCVN16:2023/BXD | PN12.5 dầy 11.9 mm |  | 857200 | - nt -
|  | Ống u PVC DN250 | m | QCVN16:2023/BXD | PN16 dầy 14.8 mm |  | 1061600 | - nt -
|  | Ống u PVC DN280 | m | QCVN16:2023/BXD | PN5 dầy 5.5 mm |  | 447100 | - nt -
|  | Ống u PVC DN280 | m | QCVN16:2023/BXD | PN6 dầy 6.9 mm |  | 534600 | - nt -
|  | Ống u PVC DN280 | m | QCVN16:2023/BXD | PN7.5 dầy 8.2 mm |  | 629800 | - nt -
|  | Ống u PVC DN280 | m | QCVN16:2023/BXD | PN8 dầy 8.6 mm |  | 689900 | - nt -
|  | Ống u PVC DN280 | m | QCVN16:2023/BXD | PN10 dầy 10.7 mm |  | 809000 | - nt -
|  | Ống u PVC DN280 | m | QCVN16:2023/BXD | PN12.5 dầy 13.4 mm |  | 1109700 | - nt -
|  | Ống u PVC DN280 | m | QCVN16:2023/BXD | PN16 dầy 16.6 mm |  | 1273900 | - nt -
|  | Ống u PVC DN315 | m | QCVN16:2023/BXD | PN5 dầy 6.2 mm | Công ty Cổ Phần Cúc Phương. Đc: Tổ 15, phường Kiến Hưng, TP Hà Nội. ĐT: 03674 16858 | 565100 | - nt -
|  | Ống u PVC DN315 | m | QCVN16:2023/BXD | PN6 dầy 7.7 mm |  | 670900 | - nt -
|  | Ống u PVC DN315 | m | QCVN16:2023/BXD | PN7.5 dầy 9.2 mm |  | 804900 | - nt -
|  | Ống u PVC DN315 | m | QCVN16:2023/BXD | PN8 dầy 9.7 mm |  | 873700 | - nt -
|  | Ống u PVC DN315 | m | QCVN16:2023/BXD | PN10 dầy 12.1 mm |  | 1011200 | - nt -
|  | Ống u PVC DN315 | m | QCVN16:2023/BXD | PN12.5 dầy 15 mm |  | 1400000 | - nt -
|  | Ống u PVC DN315 | m | QCVN16:2023/BXD | PN16 dầy 18.7 mm |  | 1613300 | - nt -
|  | Ống u PVC DN355 | m | QCVN16:2023/BXD | PN5 dầy 7 mm |  | 713800 | - nt -
|  | Ống u PVC DN355 | m | QCVN16:2023/BXD | PN6 dầy 8.7 mm |  | 876500 | - nt -
|  | Ống u PVC DN355 | m | QCVN16:2023/BXD | PN7.5 dầy 10.4 mm |  | 1042700 | - nt -
|  | Ống u PVC DN355 | m | QCVN16:2023/BXD | PN8 dầy 10.9 mm |  | 1104300 | - nt -
|  | Ống u PVC DN355 | m | QCVN16:2023/BXD | PN10 dầy 13.6 mm |  | 1353100 | - nt -
|  | Ống u PVC DN355 | m | QCVN16:2023/BXD | PN12.5 dầy 16.9 mm |  | 1663900 | - nt -
|  | Ống u PVC DN355 | m | QCVN16:2023/BXD | PN16 dầy 21.1 mm |  | 2053400 | - nt -
|  | Ống u PVC DN400 | m | QCVN16:2023/BXD | PN5 dầy 7.9 mm |  | 895900 | - nt -
|  | Ống u PVC DN400 | m | QCVN16:2023/BXD | PN6 dầy 9.8 mm |  | 1113800 | - nt -
|  | Ống u PVC DN400 | m | QCVN16:2023/BXD | PN7.5 dầy 11.7 mm |  | 1324600 | - nt -
|  | Ống u PVC DN400 | m | QCVN16:2023/BXD | PN8 dầy 12.3 mm |  | 1405600 | - nt -
|  | Ống u PVC DN400 | m | QCVN16:2023/BXD | PN10 dầy 15.3 mm | Công ty Cổ Phần Cúc Phương. Đc: Tổ 15, phường Kiến Hưng, TP Hà Nội. ĐT: 03674 16858 | 1715000 | - nt -
|  | Ống u PVC DN400 | m | QCVN16:2023/BXD | PN12.5 dầy 19.1 mm |  | 2118500 | - nt -
|  | Ống u PVC DN400 | m | QCVN16:2023/BXD | PN16 dầy 23.7 mm |  | 2597400 | - nt -
|  | Ống u PVC DN450 | m | QCVN16:2023/BXD | PN5 dầy 8.9 mm |  | 1136800 | - nt -
|  | Ống u PVC DN450 | m | QCVN16:2023/BXD | PN6 dầy 11 mm |  | 1407900 | - nt -
|  | Ống u PVC DN450 | m | QCVN16:2023/BXD | PN7.5 dầy 13.2 mm |  | 1679800 | - nt -
|  | Ống u PVC DN450 | m | QCVN16:2023/BXD | PN8 dầy 13.8 mm |  | 1769500 | - nt -
|  | Ống u PVC DN450 | m | QCVN16:2023/BXD | PN10 dầy 17.2 mm |  | 2169000 | - nt -
|  | Ống u PVC DN450 | m | QCVN16:2023/BXD | PN12.5 dầy 21.5 mm |  | 2687000 | - nt -
|  | Ống u PVC DN500 | m | QCVN16:2023/BXD | PN5 dầy 9.9 mm |  | 1490900 | - nt -
|  | Ống u PVC DN500 | m | QCVN16:2023/BXD | PN6 dầy 12.3 mm |  | 1777900 | - nt -
|  | Ống u PVC DN500 | m | QCVN16:2023/BXD | PN7.5 dầy 14.6 mm |  | 2057200 | - nt -
|  | Ống u PVC DN500 | m | QCVN16:2023/BXD | PN8 dầy 15.3 mm |  | 2062700 | - nt -
|  | Ống u PVC DN500 | m | QCVN16:2023/BXD | PN10 dầy 19.1 mm |  | 2659800 | - nt -
|  | Ống u PVC DN500 | m | QCVN16:2023/BXD | PN12.5 dầy 23.9 mm |  | 3152500 | - nt -
|  | Ống u PVC DN500 | m | QCVN16:2023/BXD | PN16 dầy 29.7 mm |  | 4035200 | - nt -
|  | Ống u PVC DN560 | m | QCVN16:2023/BXD | PN5 dầy 11 mm |  | 1980400 | - nt -
|  | Ống u PVC DN560 | m | QCVN16:2023/BXD | PN6 dầy 13.7 mm |  | 2158300 | - nt -
|  | Ống u PVC DN560 | m | QCVN16:2023/BXD | PN7.5 dầy 16.4 mm |  | 2590100 | - nt -
|  | Ống u PVC DN560 | m | QCVN16:2023/BXD | PN8 dầy 17.2 mm |  | 3003200 | - nt -
|  | Ống u PVC DN560 | m | QCVN16:2023/BXD | PN10 dầy 21.4 mm |  | 3315700 | - nt -
|  | Ống u PVC DN560 | m | QCVN16:2023/BXD | PN12.5 dầy 26.7 mm |  | 3957100 | - nt -
|  | Ống u PVC DN630 | m | QCVN16:2023/BXD | PN5 dầy 12.4 mm |  | 2504200 | - nt -
|  | Ống u PVC DN630 | m | QCVN16:2023/BXD | PN6 dầy 15.4 mm |  | 2731000 | - nt -
|  | Ống u PVC DN630 | m | QCVN16:2023/BXD | PN7.5 dầy 18.4 mm |  | 3273700 | - nt -
|  | Ống u PVC DN630 | m | QCVN16:2023/BXD | PN8 dầy 19.3 mm |  | 3881800 | - nt -
|  | Ống u PVC DN630 | m | QCVN16:2023/BXD | PN10 dầy 24.1 mm |  | 4199900 | - nt -
|  | Ống u PVC DN630 | m | QCVN16:2023/BXD | PN12.5 dầy 30 mm |  | 4988300 | - nt -
6.3.5 | Vật tư ngành nước | Ống nhựa HDPE 2 vách DN150 - SN4 | Mét | TCVN 11821-1:2017 |  | Công ty CP Visuco. Đc: Số 11 Cambridge street, Làng Việt Kiều Quốc Tế, Phường An Biên, TP. Hải Phòng. ĐT: 0918.664.338 | 229800 | Giá từ 01/07/2026 tại công trình địa bàn HP
TCVN 11821-2:2017
TCVN 6145:2007
ISO 9001:2015
|  | Ống nhựa HDPE 2 vách DN150 - SN8 | Mét | TCVN 11821-1:2017 |  |  | 299500
TCVN 11821-2:2017
TCVN 6145:2007
ISO 9001:2015
|  | Ống nhựa HDPE 2 vách DN200 - SN4 | Mét | TCVN 11821-1:2017 |  |  | 339500 | - nt -
TCVN 11821-2:2017
TCVN 6145:2007
ISO 9001:2015
|  | Ống nhựa HDPE 2 vách DN200 - SN8 | Mét | TCVN 11821-1:2017 |  |  | 388000 | - nt -
TCVN 11821-2:2017
TCVN 6145:2007
ISO 9001:2015
|  | Ống nhựa HDPE 2 vách DN250 - SN4 | Mét | TCVN 11821-1:2017 |  |  | 448000 | - nt -
TCVN 11821-2:2017
TCVN 6145:2007
ISO 9001:2015
|  | Ống nhựa HDPE 2 vách DN300 - SN4 | Mét | TCVN 11821-1:2017 |  |  | 485000 | - nt -
TCVN 11821-2:2017
TCVN 6145:2007
ISO 9001:2015
|  | Ống nhựa HDPE 2 vách DN300 - SN8 | Mét | TCVN 11821-1:2017 |  |  | 596000 | - nt -
TCVN 11821-2:2017
TCVN 6145:2007
ISO 9001:2015
|  | Ống nhựa HDPE 2 vách DN350 - SN4 | Mét | TCVN 11821-1:2017 |  |  | 610500 | - nt -
TCVN 11821-2:2017
|  |  |  | TCVN 6145:2007 |  | Công ty CP Visuco. Đc: NSố 11 Cambridge street, Làng Việt Kiều Quốc Tế, Phường An Biên, TP. Hải Phòng. ĐT: 0918.664.338
ISO 9001:2015
|  | Ống nhựa HDPE 2 vách DN350 - SN8 | Mét | TCVN 11821-1:2017 |  |  | 905000 | - nt -
TCVN 11821-2:2017
TCVN 6145:2007
ISO 9001:2015
|  | Ống nhựa HDPE 2 vách DN400 - SN4 | Mét | TCVN 11821-1:2017 |  |  | 835000 | - nt -
TCVN 11821-2:2017
TCVN 6145:2007
ISO 9001:2015
|  | Ống nhựa HDPE 2 vách DN400 - SN8 | Mét | TCVN 11821-1:2017 |  |  | 1105000 | - nt -
TCVN 11821-2:2017
TCVN 6145:2007
ISO 9001:2015
|  | Ống nhựa HDPE 2 vách DN450 - SN4 | Mét | TCVN 11821-1:2017 |  |  | 1110000 | - nt -
TCVN 11821-2:2017
TCVN 6145:2007
ISO 9001:2015
|  | Ống nhựa HDPE 2 vách DN450 - SN8 | Mét | TCVN 11821-1:2017 |  |  | 1375000 | - nt -
TCVN 11821-2:2017
TCVN 6145:2007
ISO 9001:2015
|  | Ống nhựa HDPE 2 vách DN500 - SN4 | Mét | TCVN 11821-1:2017 |  |  | 1258000 | - nt -
TCVN 11821-2:2017
TCVN 6145:2007
ISO 9001:2015
|  | Ống nhựa HDPE 2 vách DN500 - SN8 | Mét | TCVN 11821-1:2017 |  |  | 1825000 | - nt -
TCVN 11821-2:2017
TCVN 6145:2007
ISO 9001:2015
|  | Ống nhựa HDPE 2 vách DN600 - SN4 | Mét | TCVN 11821-1:2017 |  |  | 1890000 | - nt -
TCVN 11821-2:2017
|  |  |  | TCVN 6145:2007 |  | Công ty CP Visuco. Đc: NSố 11 Cambridge street, Làng Việt Kiều Quốc Tế, Phường An Biên, TP. Hải Phòng. ĐT: 0918.664.338
ISO 9001:2015
|  | Ống nhựa HDPE 2 vách DN600 - SN8 | Mét | TCVN 11821-1:2017 |  |  | 2290000 | - nt -
TCVN 11821-2:2017
TCVN 6145:2007
ISO 9001:2015
|  | Đai nối đồng bộ D150 | Bộ | TCVN 6145:2007 |  |  | 250000 | - nt -
|  | Đai nối đồng bộ D200 | Bộ | TCVN 6145:2007 |  |  | 360000 | - nt -
|  | Đai nối đồng bộ D250 | Bộ | TCVN 6145:2007 |  |  | 480000 | - nt -
|  | Đai nối đồng bộ D300 | Bộ | TCVN 6145:2007 |  |  | 670000 | - nt -
|  | Đai nối đồng bộ D350 | Bộ | TCVN 6145:2007 |  |  | 850000 | - nt -
|  | Đai nối đồng bộ D400 | Bộ | TCVN 6145:2007 |  |  | 950000 | - nt -
|  | Đai nối đồng bộ D450 | Bộ | TCVN 6145:2007 |  |  | 1200000 | - nt -
|  | Đai nối đồng bộ D500 | Bộ | TCVN 6145:2007 |  |  | 1450000 | - nt -
|  | Đai nối đồng bộ D600 | Bộ | TCVN 6145:2007 |  |  | 1840000 | - nt -
|  | Ống nhựa gân xoắn HDPE - D25/32 | Mét | KSC 8455:2016 ISO 9001:2015 |  |  | 12200 | - nt -
|  | Ống nhựa gân xoắn HDPE - D30/40 | Mét |  |  |  | 14800 | - nt -
|  | Ống nhựa gân xoắn HDPE - D40/50 | Mét |  |  |  | 21200 | - nt -
|  | Ống nhựa gân xoắn HDPE - D50/65 | Mét |  |  |  | 29200 | - nt -
|  | Ống nhựa gân xoắn HDPE - D65/85 | Mét |  |  |  | 42200 | - nt -
|  | Ống nhựa gân xoắn HDPE - D72/90 | Mét |  |  |  | 51200 | - nt -
|  | Ống nhựa gân xoắn HDPE - D80/105 | Mét |  |  |  | 55200 | - nt -
|  | Ống nhựa gân xoắn HDPE - D90/112 | Mét |  |  |  | 65200 | - nt -
|  | Ống nhựa gân xoắn HDPE - D100/130 | Mét |  |  |  | 78200 | - nt -
|  | Ống nhựa gân xoắn HDPE - D125/160 | Mét |  |  |  | 121200 | - nt -
|  | Ống nhựa gân xoắn HDPE - D150/195 | Mét |  |  |  | 165200 | - nt -
|  | Ống nhựa gân xoắn HDPE - D175/230 | Mét |  |  |  | 247200 | - nt -
|  | Ống nhựa gân xoắn HDPE - D200/260 | Mét |  |  |  | 290200 | - nt -
Note on B1: Hướng dẫn: Lựa chọn nhập nhóm vật liệu theo danh sách trong các ô bên dưới.
Note on D1: Hướng dẫn: Đơn vị tính không viết hoa chữ cái đầu tiên; không để số mũ (mét khối =m3)

## 6.3 VT Thuan phat
Stt | Nhóm vật liệu | Tên vật liệu/loại vật liệu xây dựng (*) | Đơn vị tính (*) | Tiêu chuẩn kỹ thuật | Quy cách | Nhà sản xuất | Giá (chưa có VAT) Giá thực hiện từ 01/07/2026 | Giá (chưa có VAT) Giá thực hiện từ 19/07/2026 | Ghi chú
6.3.6 | Vật tư ngành nước | Ống HDPE PE 100
|  | DN20 (PN16) | m | QCVN 16:2023/BXD | DN20 (PN16) | Công ty CP Đầu Tư Công Nghiệp Thuận Phát. Đc: Nhà số 22, Hoàng Ngọc Phách, phường Láng , TP Hà Nội. ĐT: 0364.906456 | 9630 | 8500 | Đến chân công trình trên địa bàn Hải Phòng
|  | DN20 (PN20) | m |  | DN20 (PN20) |  | 11389 | 10200
|  | DN25 (PN10) | m |  | DN25 (PN10) |  | 11852 | 10900
|  | DN25 (PN12.5) | m |  | DN25 (PN12.5) |  | 12315 | 11100 | - nt -
|  | DN25 (PN16) | m |  | DN25 (PN16) |  | 14630 | 13200 | - nt -
|  | DN25 (PN20) | m |  | DN25 (PN20) |  | 17130 | 15400 | - nt -
|  | DN32 (PN10) | m |  | DN32 (PN10) |  | 16481 | 14800 | - nt -
|  | DN32 (PN12.5) | m |  | DN32 (PN12.5) |  | 20093 | 18100 | - nt -
|  | DN32 (PN16) | m |  | DN32 (PN16) |  | 23519 | 21200 | - nt -
|  | DN32 (PN20) | m |  | DN32 (PN20) |  | 28333 | 25500 | - nt -
|  | DN40 (PN 8) | m |  | DN40 (PN 8) |  | 20833 | 18800 | - nt -
|  | DN40 (PN10) | m |  | DN40 (PN10) |  | 25093 | 22600 | - nt -
|  | DN40 (PN12.5) | m |  | DN40 (PN12.5) |  | 30370 | 27300 | - nt -
|  | DN40 (PN16) | m |  | DN40 (PN16) |  | 36481 | 32800 | - nt -
|  | DN40 (PN20) | m |  | DN40 (PN20) |  | 43333 | 39000 | - nt -
|  | DN50 (PN8) | m |  | DN50 (PN8) |  | 32315 | 29100 | - nt -
|  | DN50 (PN10) | m |  | DN50 (PN10) |  | 38519 | 34700 | - nt -
|  | DN50 (PN12.5) | m |  | DN50 (PN12.5) |  | 46389 | 41700 | - nt -
|  | DN50 (PN16) | m |  | DN50 (PN16) |  | 56574 | 50900 | - nt -
|  | DN50 (PN20) | m |  | DN50 (PN20) |  | 66944 | 60200 | - nt -
|  | DN63 (PN8) | m |  | DN63 (PN8) |  | 50093 | 45100 | - nt -
|  | DN63 (PN10) | m |  | DN63 (PN10) |  | 61574 | 55400 | - nt -
|  | DN63 (PN12.5) | m |  | DN63 (PN12.5) |  | 74630 | 67200 | - nt -
|  | DN63 (PN16) | m |  | DN63 (PN16) |  | 88981 | 80100 | - nt -
|  | DN63 (PN20) | m |  | DN63 (PN20) | Công ty CP Đầu Tư Công Nghiệp Thuận Phát. Đc: Nhà số 22, Hoàng Ngọc Phách, phường Láng , TP Hà Nội. ĐT: 0364.906456 | 106574 | 95900 | - nt -
|  | DN75 (PN8) | m |  | DN75 (PN8) |  | 71296 | 64200 | - nt -
|  | DN75 (PN10) | m |  | DN75 (PN10) |  | 87870 | 79100 | - nt -
|  | DN75 (PN12.5) | m |  | DN75 (PN12.5) |  | 105926 | 95300 | - nt -
|  | DN75 (PN16) | m |  | DN75 (PN16) |  | 126389 | 113700 | - nt -
|  | DN75 (PN20) | m |  | DN75 (PN20) |  | 150926 | 135800 | - nt -
|  | DN90 (PN8) | m |  | DN90 (PN8) |  | 112500 | 101300 | - nt -
|  | DN90 (PN10) | m |  | DN90 (PN10) |  | 124630 | 112200 | - nt -
|  | DN90 (PN12.5) | m |  | DN90 (PN12.5) |  | 150648 | 135600 | - nt -
|  | DN90 (PN16) | m |  | DN90 (PN16) |  | 180926 | 162800 | - nt -
|  | DN90 (PN20) | m |  | DN90 (PN20) |  | 216574 | 194900 | - nt -
|  | DN110 (PN8) | m |  | DN110 (PN8) |  | 151019 | 135900 | - nt -
|  | DN110 (PN10) | m |  | DN110 (PN10) |  | 188889 | 170000 | - nt -
|  | DN110 (PN12.5) | m |  | DN110 (PN12.5) |  | 225648 | 203100 | - nt -
|  | DN110 (PN16) | m |  | DN110 (PN16) |  | 272500 | 245300 | - nt -
|  | DN110 (PN20) | m |  | DN110 (PN20) |  | 327963 | 295200 | - nt -
|  | DN125 (PN8) | m |  | DN125 (PN8) |  | 195000 | 175500 | - nt -
|  | DN125 (PN10) | m |  | DN125 (PN10) |  | 238426 | 214600 | - nt -
|  | DN125 (PN12.5) | m |  | DN125 (PN12.5) |  | 290556 | 261500 | - nt -
|  | DN125 (PN16) | m |  | DN125 (PN16) |  | 352500 | 317300 | - nt -
|  | DN125 (PN20) | m |  | DN125 (PN20) |  | 420370 | 378300 | - nt -
|  | DN140 (PN8) | m |  | DN140 (PN8) |  | 242870 | 218600 | - nt -
|  | DN140 (PN10) | m |  | DN140 (PN10) |  | 297593 | 267900 | - nt -
|  | DN140 (PN12.5) | m |  | DN140 (PN12.5) |  | 360463 | 324400 | - nt -
|  | DN140 (PN16) | m |  | DN140 (PN16) |  | 437037 | 393300 | - nt -
|  | DN140 (PN20) | m |  | DN140 (PN20) | Công ty CP Đầu Tư Công Nghiệp Thuận Phát. Đc: Nhà số 22, Hoàng Ngọc Phách, phường Láng , TP Hà Nội. ĐT: 0364.906456 | 525648 | 473100 | - nt -
|  | DN160 (PN8) | m |  | DN160 (PN8) |  | 318889 | 287000 | - nt -
|  | DN160 (PN10) | m |  | DN160 (PN10) |  | 391111 | 352000 | - nt -
|  | DN160 (PN12.5) | m | QCVN 16:2023/BXD | DN160 (PN12.5) |  | 470370 | 423300 | - nt -
|  | DN160 (PN16) | m |  | DN160 (PN16) |  | 577963 | 520200 | - nt -
|  | DN160 (PN20) | m |  | DN160 (PN20) |  | 689537 | 620600 | - nt -
|  | DN180 (PN8) | m |  | DN180 (PN8) |  | 401481 | 361300 | - nt -
|  | DN180 (PN10) | m |  | DN180 (PN10) |  | 492407 | 443100 | - nt -
|  | DN180 (PN12.5) | m |  | DN180 (PN12.5) |  | 599630 | 539700 | - nt -
|  | DN180 (PN16) | m |  | DN180 (PN16) |  | 727037 | 654300 | - nt -
|  | DN180 (PN20) | m |  | DN180 (PN20) |  | 871852 | 784700 | - nt -
|  | DN200 (PN8) | m |  | DN200 (PN8) |  | 500093 | 450100 | - nt -
|  | DN200 (PN10) | m |  | DN200 (PN10) |  | 617037 | 555300 | - nt -
|  | DN200 (PN12.5) | m |  | DN200 (PN12.5) |  | 734815 | 661400 | - nt -
|  | DN200 (PN16) | m |  | DN200 (PN16) |  | 909630 | 818700 | - nt -
|  | DN200 (PN20) | m |  | DN200 (PN20) |  | 1084630 | 976200 | - nt -
|  | DN225 (PN8) | m |  | DN225 (PN8) |  | 629815 | 566900 | - nt -
|  | DN225 (PN10) | m |  | DN225 (PN10) |  | 758426 | 682600 | - nt -
|  | DN225 (PN12.5) | m |  | DN225 (PN12.5) |  | 928889 | 836000 | - nt -
|  | DN225 (PN16) | m |  | DN225 (PN16) |  | 1112130 | 1000900 | - nt -
|  | DN225 (PN20) | m |  | DN225 (PN20) |  | 1341481 | 1207300 | - nt -
|  | DN250 (PN6) | m |  | DN250 (PN6) |  | 623796 | 561400 | - nt -
|  | DN250 (PN8) | m |  | DN250 (PN8) |  | 768519 | 691700 | - nt -
|  | DN250 (PN10) | m |  | DN250 (PN10) |  | 939630 | 845700 | - nt -
|  | DN250 (PN12.5) | m |  | DN250 (PN12.5) |  | 1151907 | 1039400 | - nt -
|  | DN250 (PN16) | m |  | DN250 (PN16) | Công ty CP Đầu Tư Công Nghiệp Thuận Phát. Đc: Nhà số 22, Hoàng Ngọc Phách, phường Láng , TP Hà Nội. ĐT: 0364.906456 | 1383611 | 1245300 | - nt -
|  | DN250 (PN20) | m |  | DN250 (PN20) |  | 1655463 | 1489900 | - nt -
|  | DN280 (PN6) | m |  | DN280 (PN6) |  | 773519 | 696200 | - nt -
|  | DN280 (PN8) | m |  | DN280 (PN8) |  | 980370 | 882300 | - nt -
|  | DN280 (PN10) | m |  | DN280 (PN10) |  | 1170833 | 1053800 | - nt -
|  | DN280 (PN12.5) | m |  | DN280 (PN12.5) |  | 1447963 | 1303200 | - nt -
|  | DN280 (PN16) | m |  | DN280 (PN16) |  | 1734074 | 1560700 | - nt -
|  | DN280 (PN20) | m |  | DN280 (PN20) |  | 2073519 | 1866200 | - nt -
|  | DN315 (PN10) | m |  | DN315 (PN10) |  | 1490926 | 1341800 | - nt -
|  | DN315 (PN12.5) | m |  | DN315 (PN12.5) |  | 1811019 | 1629900 | - nt -
|  | DN315 (PN16) | m |  | DN315 (PN16) |  | 2195000 | 1975500 | - nt -
|  | DN315 (PN20) | m |  | DN315 (PN20) |  | 2641481 | 2377300 | - nt -
|  | DN355 (PN6) | m |  | DN355 (PN6) |  | 1252870 | 1127600 | - nt -
|  | DN355 (PN8) | m |  | DN355 (PN8) |  | 1544352 | 1389900 | - nt -
|  | DN355 (PN10) | m |  | DN355 (PN10) |  | 1894630 | 1705200 | - nt -
|  | DN355 (PN12.5) | m |  | DN355 (PN12.5) |  | 2296944 | 2067200 | - nt -
|  | DN355 (PN16) | m |  | DN355 (PN16) |  | 2786574 | 2507900 | - nt -
|  | DN355 (PN20) | m |  | DN355 (PN20) |  | 3350926 | 3015800 | - nt -
|  | DN400 (PN10) | m |  | DN400 (PN10) |  | 2407500 | 2166800 | - nt -
|  | DN400 (PN12.5) | m |  | DN400 (PN12.5) |  | 2907963 | 2617200 | - nt -
|  | DN400 (PN16) | m |  | DN400 (PN16) |  | 3551296 | 3196200 | - nt -
|  | DN400 (PN20) | m |  | DN400 (PN20) |  | 4267685 | 3840900 | - nt -
|  | DN450 (PN10) | m |  | DN450 (PN10) |  | 3042130 | 2737900 | - nt -
|  | DN450 (PN12.5) | m |  | DN450 (PN12.5) |  | 3676667 | 3309000 | - nt -
|  | DN450 (PN16) | m |  | DN450 (PN16) |  | 4494907 | 4045400 | - nt -
|  | DN450 (PN20) | m |  | DN450 (PN20) | Công ty CP Đầu Tư Công Nghiệp Thuận Phát. Đc: Nhà số 22, Hoàng Ngọc Phách, phường Láng , TP Hà Nội. ĐT: 0364.906456 | 5395093 | 4855600 | - nt -
|  | DN500 (PN10) | m |  | DN500 (PN10) |  | 3783056 | 3404800 | - nt -
|  | DN500 (PN12.5) | m |  | DN500 (PN12.5) |  | 4575648 | 4118100 | - nt -
|  | DN500 (PN16) | m |  | DN500 (PN16) |  | 5571944 | 5014700 | - nt -
|  | DN500 (PN20) | m |  | DN500 (PN20) |  | 6673148 | 6005800 | - nt -
|  | DN560 (PN10) | m |  | DN560 (PN10) |  | 5114815 | 4603400 | - nt -
|  | DN560 (PN12.5) | m |  | DN560 (PN12.5) |  | 6243148 | 5618800 | - nt -
|  | DN560 (PN16) | m |  | DN560 (PN16) |  | 7540926 | 6786800 | - nt -
|  | DN630 (PN6) | m |  | DN630 (PN6) |  | 4280648 | 3852600 | - nt -
|  | DN630 (PN8) | m |  | DN630 (PN8) |  | 5263611 | 4737300 | - nt -
|  | DN630 (PN10) | m |  | DN630 (PN10) |  | 6478426 | 5830600 | - nt -
|  | DN630 (PN12.5) | m |  | DN630 (PN12.5) |  | 7890926 | 7101800 | - nt -
|  | DN630 (PN16) | m |  | DN630 (PN16) |  | 9675800 | 8063200 | - nt -
|  | DN710 (PN6) | m |  | DN710 (PN6) |  | 5450000 | 4905000 | - nt -
|  | DN710 (PN8) | m |  | DN710 (PN8) |  | 6711389 | 6040200 | - nt -
|  | DN710 (PN10) | m |  | DN710 (PN10) |  | 8232963 | 7409700 | - nt -
|  | DN710 (PN12.5) | m |  | DN710 (PN12.5) |  | 10039815 | 9035900 | - nt -
|  | DN710 (PN16) | m |  | DN710 (PN16) |  | 12154537 | 10939100 | - nt -
Ống HDPE PE 80
|  | DN110 (PN6) | m | QCVN 16:2023/BXD | DN110 (PN6) |  | 150463 | 135400 | - nt -
|  | DN110 (PN8) | m |  | DN110 (PN8) |  | 185185 | 166600 | - nt -
|  | DN110 (PN10) | m |  | DN110 (PN10) |  | 228148 | 205300 | - nt -
|  | DN110 (PN12.5) | m |  | DN110 (PN12.5) |  | 270370 | 243300 | - nt -
|  | DN125 (PN8) | m |  | DN125 (PN8) |  | 236667 | 213000 | - nt -
|  | DN125 (PN10) | m |  | DN125 (PN10) |  | 291111 | 262000 | - nt -
|  | DN125 (PN12.5) | m |  | DN125 (PN12.5) | Công ty CP Đầu Tư Công Nghiệp Thuận Phát. Đc: Nhà số 22, Hoàng Ngọc Phách, phường Láng , TP Hà Nội. ĐT: 0364.906456 | 351852 | 316700 | - nt -
|  | DN140 (PN8) | m |  | DN140 (PN8) |  | 296852 | 267200 | - nt -
|  | DN140 (PN10) | m |  | DN140 (PN10) |  | 362963 | 326700 | - nt -
|  | DN140 (PN12.5) | m |  | DN140 (PN12.5) |  | 433981 | 390600 | - nt -
|  | DN160 (PN8) | m |  | DN160 (PN8) |  | 387130 | 348400 | - nt -
|  | DN160 (PN10) | m |  | DN160 (PN10) |  | 476111 | 428500 | - nt -
|  | DN160 (PN12.5) | m |  | DN160 (PN12.5) |  | 570463 | 513400 | - nt -
|  | DN160 (PN16) | m |  | DN160 (PN16) |  | 689815 | 620900 | - nt -
|  | DN180 (PN6) | m |  | DN180 (PN6) |  | 398148 | 358300 | - nt -
|  | DN180 (PN8) | m |  | DN180 (PN8) |  | 491019 | 441900 | - nt -
|  | DN180 (PN10) | m |  | DN180 (PN10) |  | 602037 | 541800 | - nt -
|  | DN180 (PN12.5) | m |  | DN180 (PN12.5) |  | 723519 | 651200 | - nt -
|  | DN200 (PN8) | m |  | DN200 (PN8) |  | 610093 | 549100 | - nt -
|  | DN200 (PN10) | m |  | DN200 (PN10) |  | 749352 | 674400 | - nt -
|  | DN200 (PN12.5) | m |  | DN200 (PN12.5) |  | 892593 | 803400 | - nt -
|  | DN200 (PN16) | m |  | DN200 (PN16) |  | 1084444 | 976000 | - nt -
|  | DN250 (PN6) | m |  | DN250 (PN6) |  | 763333 | 687000 | - nt -
|  | DN250 (PN8) | m |  | DN250 (PN8) |  | 946667 | 852000 | - nt -
|  | DN250 (PN10) | m |  | DN250 (PN10) |  | 1144537 | 1030100 | - nt -
|  | DN250 (PN12.5) | m |  | DN250 (PN12.5) |  | 1396111 | 1256500 | - nt -
|  | DN250 (PN16) | m |  | DN250 (PN16) |  | 1657037 | 1491300 | - nt -
|  | DN280 (PN6) | m |  | DN280 (PN6) |  | 960556 | 864500 | - nt -
|  | DN280 (PN8) | m |  | DN280 (PN8) |  | 1188519 | 1069700 | - nt -
|  | DN280 (PN10) | m |  | DN280 (PN10) |  | 1435648 | 1292100 | - nt -
|  | DN280 (PN12.5) | m |  | DN280 (PN12.5) |  | 1749630 | 1574700 | - nt -
|  | DN280 (PN16) | m |  | DN280 (PN16) | Công ty CP Đầu Tư Công Nghiệp Thuận Phát. Đc: Nhà số 22, Hoàng Ngọc Phách, phường Láng , TP Hà Nội. ĐT: 0364.906456 | 2075926 | 1868300 | - nt -
|  | DN315 (PN6) | m |  | DN315 (PN6) |  | 1207407 | 1086600 | - nt -
|  | DN315 (PN8) | m |  | DN315 (PN8) |  | 1504444 | 1354000 | - nt -
|  | DN315 (PN10) | m |  | DN315 (PN10) |  | 1816389 | 1634700 | - nt -
|  | DN355 (PN6) | m |  | DN355 (PN6) |  | 1544537 | 1390100 | - nt -
|  | DN355 (PN8) | m |  | DN355 (PN8) |  | 1896111 | 1706500 | - nt -
|  | DN355 (PN10) | m |  | DN355 (PN10) |  | 2306019 | 2075400 | - nt -
|  | DN355 (PN12.5) | m |  | DN355 (PN12.5) |  | 2775000 | 2497500 | - nt -
|  | DN355 (PN16) | m |  | DN355 (PN16) |  | 3352407 | 3017100 | - nt -
|  | DN400 (PN6) | m |  | DN400 (PN6) |  | 1946111 | 1751500 | - nt -
|  | DN400 (PN8) | m |  | DN400 (PN8) |  | 2421389 | 2179200 | - nt -
|  | DN400 (PN10) | m |  | DN400 (PN10) |  | 2931944 | 2638700 | - nt -
|  | DN450 (PN8) | m |  | DN450 (PN8) |  | 3045000 | 2740500 | - nt -
|  | DN450 (PN10) | m |  | DN450 (PN10) |  | 3712500 | 3341300 | - nt -
|  | DN450 (PN16) | m |  | DN450 (PN16) |  | 5388611 | 4849800 | - nt -
|  | DN500 (PN6) | m |  | DN500 (PN6) |  | 3038519 | 2734700 | - nt -
|  | DN500 (PN8) | m |  | DN500 (PN8) |  | 3783889 | 3405500 | - nt -
|  | DN500 (PN10) | m |  | DN500 (PN10) |  | 4603889 | 4143500 | - nt -
|  | DN500 (PN12.5) | m |  | DN500 (PN12.5) |  | 5537315 | 4983600 | - nt -
|  | DN560 (PN8) | m |  | DN560 (PN8) |  | 5114815 | 4603400 | - nt -
|  | DN560 (PN10) | m |  | DN560 (PN10) |  | 6243148 | 5618800 | - nt -
|  | DN630 (PN6) | m |  | DN630 (PN6) |  | 5263611 | 4737300 | - nt -
|  | DN630 (PN8) | m |  | DN630 (PN8) |  | 6478426 | 5830600 | - nt -
|  | DN630 (PN10) | m |  | DN630 (PN10) |  | 7890926 | 7101800 | - nt -
|  | DN630 (PN12.5) | m |  | DN630 (PN12.5) |  | 8959074 | 8063200 | - nt -
|  | DN710 (PN6) | m |  | DN710 (PN6) | Công ty CP Đầu Tư Công Nghiệp Thuận Phát. Đc: Nhà số 22, Hoàng Ngọc Phách, phường Láng , TP Hà Nội. ĐT: 0364.906456 | 6711389 | 6040200 | - nt -
|  | DN710 (PN8) | m |  | DN710 (PN8) |  | 8232963 | 7409700 | - nt -
|  | DN710 (PN10) | m |  | DN710 (PN10) |  | 10039815 | 9035900 | - nt -
Ống u.PVC
|  | DN21 (NTC) | m | QCVN 16:2023/BXD | DN21 (NTC) |  | 7900 | 7110 | - nt -
|  | DN21 (PN 10) | m |  | DN21 (PN 10) |  | 9600 | 8640 | - nt -
|  | DN21 (PN 12.5) | m |  | DN21 (PN 12.5) |  | 10500 | 9450 | - nt -
|  | DN21 (PN 16) | m |  | DN21 (PN 16) |  | 12600 | 11340 | - nt -
|  | DN21 (PN 25) | m |  | DN21 (PN 25) |  | 14800 | 13320 | - nt -
|  | DN27 (NTC) | m |  | DN27 (NTC) |  | 9800 | 8820 | - nt -
|  | DN27 (PN 10) | m |  | DN27 (PN 10) |  | 12300 | 11070 | - nt -
|  | DN27 (PN 12.5) | m |  | DN27 (PN 12.5) |  | 14400 | 12960 | - nt -
|  | DN27 (PN 16) | m |  | DN27 (PN 16) |  | 16000 | 14400 | - nt -
|  | DN34 (NTC) | m |  | DN34 (NTC) |  | 12600 | 11340 | - nt -
|  | DN34 (PN 8.0) | m |  | DN34 (PN 8.0) |  | 14800 | 13320 | - nt -
|  | DN34 (PN 10.0) | m |  | DN34 (PN 10.0) |  | 18100 | 16290 | - nt -
|  | DN34 (PN 12.5) | m |  | DN34 (PN 12.5) |  | 22100 | 19890 | - nt -
|  | DN34 (PN 16.0) | m |  | DN34 (PN 16.0) |  | 25100 | 22590 | - nt -
|  | DN42 (NTC) | m |  | DN42 (NTC) |  | 18900 | 17010 | - nt -
|  | DN42 (PN 6) | m |  | DN42 (PN 6) |  | 21100 | 18990 | - nt -
|  | DN42 (PN 8) | m |  | DN42 (PN 8) |  | 24900 | 22410 | - nt -
|  | DN42 (PN 10) | m |  | DN42 (PN 10) |  | 28300 | 25470 | - nt -
|  | DN42 (PN 12.5) | m |  | DN42 (PN 12.5) |  | 33300 | 29970 | - nt -
|  | DN42 (PN 16) | m |  | DN42 (PN 16) |  | 41100 | 36990 | - nt -
|  | DN48 (PN 6) | m |  | DN48 (PN 6) |  | 25900 | 23310 | - nt -
|  | DN48 (PN 8) | m |  | DN48 (PN 8) | Công ty CP Đầu Tư Công Nghiệp Thuận Phát. Đc: Nhà số 22, Hoàng Ngọc Phách, phường Láng , TP Hà Nội. ĐT: 0364.906456 | 29600 | 26640 | - nt -
|  | DN48 (PN 10) | m |  | DN48 (PN 10) |  | 34100 | 30690 | - nt -
|  | DN48 (PN 12.5) | m |  | DN48 (PN 12.5) |  | 41300 | 37170 | - nt -
|  | DN60 (PN 6) | m |  | DN60 (PN 6) |  | 41900 | 37710 | - nt -
|  | DN60 (PN 8) | m |  | DN60 (PN 8) |  | 48800 | 43920 | - nt -
|  | DN60 (PN 10) | m |  | DN60 (PN 10) |  | 59000 | 53100 | - nt -
|  | DN60 (PN 12.5) | m |  | DN60 (PN 12.5) |  | 74000 | 66600 | - nt -
|  | DN75 (NTC) | m |  | DN75 (NTC) |  | 40300 | 36270 | - nt -
|  | DN75 (PN 6) | m |  | DN75 (PN 6) |  | 53300 | 47970 | - nt -
|  | DN75 (PN 8) | m |  | DN75 (PN 8) |  | 69400 | 62460 | - nt -
|  | DN75 (PN 10) | m |  | DN75 (PN 10) |  | 86000 | 77400 | - nt -
|  | DN75 (PN 12.5) | m |  | DN75 (PN 12.5) |  | 108100 | 97290 | - nt -
|  | DN75 (PN 16) | m |  | DN75 (PN 16) |  | 130500 | 117450 | - nt -
|  | DN75 (PN 25) | m |  | DN75 (PN 25) |  | 188600 | 169740 | - nt -
|  | DN90 (PN 6) | m |  | DN90 (PN 6) |  | 76000 | 68400 | - nt -
|  | DN90 (PN 8.0) | m |  | DN90 (PN 8.0) |  | 99600 | 89640 | - nt -
|  | DN90 (PN 10.0) | m |  | DN90 (PN 10.0) |  | 123800 | 111420 | - nt -
|  | DN90 (PN 12.5) | m |  | DN90 (PN 12.5) |  | 153800 | 138420 | - nt -
|  | DN90 (PN 16.0) | m |  | DN90 (PN 16.0) |  | 185800 | 167220 | - nt -
|  | DN110 (PN 6.0) | m |  | DN110 (PN 6.0) |  | 111400 | 100260 | - nt -
|  | DN110 (PN 8.0) | m |  | DN110 (PN 8.0) |  | 156000 | 140400 | - nt -
|  | DN110 (PN 10.0) | m |  | DN110 (PN 10.0) |  | 186800 | 168120 | - nt -
|  | DN110 (PN 12.5) | m |  | DN110 (PN 12.5) |  | 230500 | 207450 | - nt -
|  | DN110 (PN 16.0) | m |  | DN110 (PN 16.0) |  | 279400 | 251460 | - nt -
|  | DN125 (PN 6.0) | m |  | DN125 (PN 6.0) |  | 143400 | 129060 | - nt -
|  | DN125 (PN 8.0) | m |  | DN125 (PN 8.0) | Công ty CP Đầu Tư Công Nghiệp Thuận Phát. Đc: Nhà số 22, Hoàng Ngọc Phách, phường Láng , TP Hà Nội. ĐT: 0364.906456 | 181900 | 163710 | - nt -
|  | DN125 (PN 10.0) | m |  | DN125 (PN 10.0) |  | 229100 | 206190 | - nt -
|  | DN125 (PN 12.5) |  |  | DN125 (PN 12.5) |  | 280900 | 252810 | - nt -
|  | DN125 (PN 16) | m |  | DN125 (PN 16) |  | 344500 | 310050 | - nt -
|  | DN140 (PN 6) | m |  | DN140 (PN 6) |  | 178300 | 160470 | - nt -
|  | DN140 (PN 8) | m |  | DN140 (PN 8) |  | 238500 | 214650 | - nt -
|  | DN140 (PN 10) | m |  | DN140 (PN 10) |  | 291900 | 262710 | - nt -
|  | DN140 (PN 12.5) | m |  | DN140 (PN 12.5) |  | 359000 | 323100 | - nt -
|  | DN140 (PN 16) | m |  | DN140 (PN 16) |  | 440600 | 396540 | - nt -
|  | DN160 (PN 6) | m |  | DN160 (PN 6) |  | 230900 | 207810 | - nt -
|  | DN160 (PN 8) | m |  | DN160 (PN 8) |  | 298600 | 268740 | - nt -
|  | DN160 (PN 10) | m |  | DN160 (PN 10) |  | 378900 | 341010 | - nt -
|  | DN160 (PN 12.5) | m |  | DN160 (PN 12.5) |  | 465100 | 418590 | - nt -
|  | DN160 (PN 16) | m |  | DN160 (PN 16) |  | 572000 | 514800 | - nt -
|  | DN180 (PN 6) | m |  | DN180 (PN 6) |  | 291800 | 262620 | - nt -
|  | DN180 (PN 8) | m | QCVN 16:2023/BXD | DN180 (PN 8) |  | 372600 | 335340 | - nt -
|  | DN180 (PN 10) | m |  | DN180 (PN 10) |  | 476900 | 429210 | - nt -
|  | DN180 (PN 12.5) | m |  | DN180 (PN 12.5) |  | 590800 | 531720 | - nt -
|  | DN200 (PN 6) | m |  | DN200 (PN 6) |  | 362300 | 326070 | - nt -
|  | DN200 (PN 8) | m |  | DN200 (PN 8) |  | 462300 | 416070 | - nt -
|  | DN200 (PN 10) | m |  | DN200 (PN 10) |  | 592400 | 533160 | - nt -
|  | DN200 (PN 12.5) | m |  | DN200 (PN 12.5) |  | 730100 | 657090 | - nt -
|  | DN225 (PN 6) | m |  | DN225 (PN 6) |  | 450100 | 405090 | - nt -
|  | DN225 (PN 8) | m |  | DN225 (PN 8) |  | 584600 | 526140 | - nt -
|  | DN225 (PN 10) | m |  | DN225 (PN 10) |  | 749800 | 674820 | - nt -
|  | DN225 (PN 12.5) | m |  | DN225 (PN 12.5) | Công ty CP Đầu Tư Công Nghiệp Thuận Phát. Đc: Nhà số 22, Hoàng Ngọc Phách, phường Láng , TP Hà Nội. ĐT: 0364.906456 | 926800 | 834120 | - nt -
|  | DN250 (PN 6) | m |  | DN250 (PN 6) |  | 582900 | 524610 | - nt -
|  | DN250 (PN 8) | m |  | DN250 (PN 8) |  | 753400 | 678060 | - nt -
|  | DN250 (PN 10) | m |  | DN250 (PN 10) |  | 952400 | 857160 | - nt -
|  | DN250 (PN 12.5) | m |  | DN250 (PN 12.5) |  | 1179500 | 1061550 | - nt -
|  | DN280 (PN 6) | m |  | DN280 (PN 6) |  | 699800 | 629820 | - nt -
|  | DN280 (PN 8) | m |  | DN280 (PN 8) |  | 899000 | 809100 | - nt -
|  | DN280 (PN 10) | m |  | DN280 (PN 10) |  | 1233000 | 1109700 | - nt -
|  | DN315 (PN 6) | m |  | DN315 (PN 6) |  | 894300 | 804870 | - nt -
|  | DN315 (PN 8) | m |  | DN315 (PN 8) |  | 1123600 | 1011240 | - nt -
|  | DN315 (PN 10) | m |  | DN315 (PN 10) |  | 1555600 | 1400040 | - nt -
|  | DN315 (PN 12.5) | m |  | DN315 (PN 12.5) |  | 1792500 | 1613250 | - nt -
|  | DN355 (PN 6) | m |  | DN355 (PN 6) |  | 1158600 | 1042740 | - nt -
|  | DN355 (PN 8) | m |  | DN355 (PN 8) |  | 1503500 | 1353150 | - nt -
|  | DN400 (PN 6) | m |  | DN400 (PN 6) |  | 1471800 | 1324620 | - nt -
|  | DN400 (PN 8) | m |  | DN400 (PN 8) |  | 1905500 | 1714950 | - nt -
|  | DN400 (PN 10) | m |  | DN400 (PN 10) |  | 2353900 | 2118510 | - nt -
|  | DN450 (PN 6) | m |  | DN450 (PN 6) |  | 1866400 | 1679760 | - nt -
|  | DN450 (PN 8) | m |  | DN450 (PN 8) |  | 2410000 | 2169000 | - nt -
Ống PPR
|  | D25 PN10 | m |  | D25 PN10 |  | 49500 | 28957.5 | - nt -
|  | D32 PN10 | m |  | D32 PN10 |  | 64200 | 37557 | - nt -
|  | D40 PN10 | m |  | D40 PN10 |  | 86100 | 50368.5 | - nt -
|  | D50 PN10 | m |  | D50 PN10 |  | 126300 | 73885.5 | - nt -
|  | D63 PN10 | m |  | D63 PN10 |  | 200700 | 117409.5 | - nt -
|  | D75 PN10 | m |  | D75 PN10 | Công ty CP Đầu Tư Công Nghiệp Thuận Phát. Đc: Nhà số 22, Hoàng Ngọc Phách, phường Láng , TP Hà Nội. ĐT: 0364.906456 | 279100 | 163273.5 | - nt -
|  | D90 PN10 | m |  | D90 PN10 |  | 407300 | 238270.5 | - nt -
|  | D110 PN10 | m | QCVN 16:2023/BXD | D110 PN10 |  | 651900 | 381361.5 | - nt -
|  | D125 PN10 | m |  | D125 PN10 |  | 807500 | 472387.5 | - nt -
|  | D140 PN10 | m |  | D140 PN10 |  | 996400 | 582894 | - nt -
|  | D160 PN10 | m |  | D160 PN10 |  | 1359700 | 795424.5 | - nt -
|  | D180 PN10 | m |  | D180 PN10 |  | 2142300 | 1253245.5 | - nt -
|  | D200 PN10 | m |  | D200 PN10 |  | 2599400 | 1520649 | - nt -
|  | D25 PN20 | m |  | D25 PN20 |  | 60200 | 35217 | - nt -
|  | D32 PN20 | m |  | D32 PN20 |  | 88600 | 51831 | - nt -
|  | D40 PN20 | m |  | D40 PN20 |  | 137200 | 80262 | - nt -
|  | D50 PN20 | m |  | D50 PN20 |  | 213200 | 124722 | - nt -
|  | D63 PN20 | m |  | D63 PN20 |  | 336000 | 196560 | - nt -
|  | D75 PN20 | m |  | D75 PN20 |  | 465500 | 272317.5 | - nt -
|  | D90 PN20 | m |  | D90 PN20 |  | 695900 | 407101.5 | - nt -
|  | D110 PN20 | m |  | D110 PN20 |  | 979700 | 573124.5 | - nt -
|  | D125 PN20 | m |  | D125 PN20 |  | 1318200 | 771147 | - nt -
|  | D140 PN20 | m |  | D140 PN20 |  | 1674400 | 979524 | - nt -
|  | D160 PN20 | m |  | D160 PN20 |  | 2226600 | 1302561 | - nt -
Ống HDPE gân sóng 2 lớp
|  | ø 150 SN 4 | m | QCVN 16:2019/BXD | ø 150 SN 4 |  | 136500 | 136500 | - nt -
|  | ø 200 SN 4 | m |  | ø 200 SN 4 |  | 244500 | 244500 | - nt -
|  | ø 250 SN 4 | m |  | ø 250 SN 4 |  | 375300 | 375300 | - nt -
|  | ø 300 SN 4 | m |  | ø 300 SN 4 |  | 504400 | 504400 | - nt -
|  | ø 400 SN 4 | m |  | ø 400 SN 4 |  | 852800 | 852800 | - nt -
|  | ø 500 SN 4 | m |  | ø 500 SN 4 | Công ty CP Đầu Tư Công Nghiệp Thuận Phát. Đc: Nhà số 22, Hoàng Ngọc Phách, phường Láng , TP Hà Nội. ĐT: 0364.906456 | 1289600 | 1289600 | - nt -
|  | ø 600 SN 4 | m |  | ø 600 SN 4 |  | 1765600 | 1765600 | - nt -
|  | ø 150 SN 8 | m |  | ø 150 SN 8 |  | 158600 | 158600 | - nt -
|  | ø 200 SN 8 | m |  | ø 200 SN 8 |  | 283400 | 283400 | - nt -
|  | ø 250 SN 8 | m |  | ø 250 SN 8 |  | 434700 | 434700 | - nt -
|  | ø 300 SN 8 | m |  | ø 300 SN 8 |  | 582400 | 582400 | - nt -
|  | ø 400 SN 8 | m |  | ø 400 SN 8 |  | 985400 | 985400 | - nt -
|  | ø 500 SN 8 | m |  | ø 500 SN 8 |  | 1405800 | 1405800 | - nt -
|  | ø 600 SN 8 | m |  | ø 600 SN 8 |  | 2619800 | 2619800 | - nt -

## 6.3 Dong ho nuoc
Stt | Nhóm vật liệu | Tên vật liệu/loại vật liệu xây dựng (*) | Đơn vị tính (*) | Tiêu chuẩn kỹ thuật | Quy cách | Nhà sản xuất | Giá (chưa có VAT) (*) | Ghi chú
6.3.7 | Đồng hồ đo nước lạnh cơ khí | Đồng hồ đo nước lạnh cơ khí, chính xác cấp 2, Auriga DN15 | cái | Các tiêu chuẩn đáp ứng: OIML R49, ISO4064 | Model: Auriga. Chỉ số R160. Chính xác cấp 2. Lưu lượng khởi động: 3 lít/h. Q1= 15.625 l/h; Q3 = 2.5m3/h. Hãng Diehl Metering S.A.S/ Xuất xứ: Pháp | Nhà cung cấp: Công ty TNHH DEVIWAS. Địa chỉ: Tầng 16S1, Tòa nhà Viwaseen Tower, Số 48 đường Tố Hữu, Phường Đại Mỗ, TP Hà Nội. Điện thoại: 0925979888 | 675000 | Giá từ 13/7/2026 tại công trình địa bàn HP
|  | Đồng hồ đo nước lạnh cơ khí, chính xác cấp 2, Aries DN15 | m3 | Các tiêu chuẩn đáp ứng: OIML R49, ISO4064 | Model: Aries. Chỉ số R125. Chính xác cấp 2. Lưu lượng khởi động: 6 lít/h. Q1= 20l/h; Q3 = 2.5m3/h. Hãng Diehl Metering S.A.S/ Xuất xứ: Pháp |  | 615000
|  | Đồng hồ đo nước lạnh cơ khí, chính xác cấp 2, Altair DN15 | m3 | Các tiêu chuẩn đáp ứng: OIML R49, ISO4064 | Model: Altair. Chỉ số R160. Chính xác cấp 2. Lưu lượng khởi động: 0.4 lít/h. Q1= 16.625l/h; Q3 = 2.5m3/h. Hãng Diehl Metering S.A.S/ Xuất xứ: Pháp |  | 875000
Note on B1: Hướng dẫn: Lựa chọn nhập nhóm vật liệu theo danh sách trong các ô bên dưới.
Note on D1: Hướng dẫn: Đơn vị tính không viết hoa chữ cái đầu tiên; không để số mũ (mét khối =m3)

## 6.4 Cua NK
TT | Nhóm vật liệu | Tên vật liệu/loại vật liệu xây dựng (*) | Đơn vị tính (*) | Tiêu chuẩn kỹ thuật | Quy cách | Nhà sản xuất | Giá (chưa có VAT) (*) | Ghi chú
6.4 | Cửa | Vật liệu cửa nhôm kính
6.4.1 |  | Cửa, vách kính khung nhôm Hệ Việt Pháp - Nhôm thương hiệu FRANDOOR - FRANALUMI do Công ty CP Nhôm Việt Pháp - Nhà máy Nhôm Việt Pháp sản xuất, phụ kiện đồng bộ của Công ty CP Nhôm Việt Pháp - Nhà máy Nhôm Việt Pháp, kính an toàn hai lớp dày 6.38mm, 8.38mm. | [5 empty] | Giá từ 01/7/2026 tại công trình địa bàn HP
1 |  | V1: Vách kính hệ 4400 Việt Pháp, kính an toàn 2 lớp 6,38 mm trắng trong. | M2 | QCVN16:2019/BXD | (kích thước cửa 2000x1600 mm, độ dày thanh nhôm chịu lực 1.3 mm) | Công ty cổ phần nhôm Việt Pháp – Nhà máy nhôm Việt Pháp Đc: Lô A2- CN7, đường CN8 Cụm Công nghiệp vừa và nhỏ Từ Liêm, phường Xuân Phương, thành phố Hà Nội; SĐT:0932299975 | 1488207
2 |  | V2: Cửa đi 1 cánh hệ 4400 Việt Pháp, kính an toàn 2 lớp 6,38 mm trắng trong. | M2 |  | (kích thước cửa 800 x2200 mm, độ dày thanh nhôm chịu lực 1.3÷1.4 mm) |  | 2048605
3 |  | V3: Cửa đi 1 cánh hệ 450 Việt Pháp, kính an toàn 2 lớp 6,38 mm trắng trong. | M2 |  | (kích thước cửa 900 x2200 mm, độ dày thanh nhôm chịu lực 1.3÷1.8 mm) |  | 2393446
4 |  | V4: Cửa đi 2 cánh hệ 450 Việt Pháp, kính an toàn 2 lớp 6,38 mm trắng trong. | M2 |  | (kích thước cửa 1400 x2200 mm, độ dày thanh nhôm chịu lực 1.3÷1.8 mm) |  | 2365796 | - nt -
5 |  | V5: Cửa sổ mở quay (hất) 1 cánh hệ 4400 Việt Pháp , kính an toàn 2 lớp 6,38 mm trắng trong. | M2 |  | (kích thước cửa 800 x1600 mm, độ dày thanh nhôm chịu lực 1.3÷1.4 mm) |  | 1913345 | - nt -
6 |  | V6: Cửa sổ mở quay ( hất) 2 cánh hệ 4400 Việt Pháp, kính an toàn 2 lớp 6,38 mm trắng trong. | M2 |  | (kích thước cửa 1200 x1600 mm, độ dày thanh nhôm chịu lực 1.3÷1.4 mm) |  | 1957183 | - nt -
7 |  | V7: Cửa sổ lùa 2 cánh hệ 2600 Việt Pháp, kính an toàn 2 lớp 6,38 mm trắng trong | M2 |  | (kích thước cửa 1200 x1600 mm, độ dày thanh nhôm chịu lực 1.3÷1.4 mm). |  | 1794079 | - nt -
8 |  | V8: Cửa sổ lùa (3) 4 cánh hệ 2600 Việt Pháp, kính an toàn 2 lớp 6,38 mm trắng trong | M2 |  | (kích thước cửa 1800 x1600 mm, độ dày thanh nhôm chịu lực 1.3÷1.4 mm). | Công ty cổ phần nhôm Việt Pháp – Nhà máy nhôm Việt Pháp Đc: Lô A2- CN7, đường CN8 Cụm Công nghiệp vừa và nhỏ Từ Liêm, phường Xuân Phương, thành phố Hà Nội; SĐT:0932299975 | 1832843 | - nt -
9 |  | V9: Hệ mặt dựng 1100 Việt Pháp, kính an toàn 2 lớp 8,38 mm trắng trong | M2 | QCVN16:2019/BXD | (kích thước cửa 3500 x2500 mm, độ dày thanh nhôm chịu lực 1.4÷2.0 mm). |  | 2220803 | - nt -
Cửa, vách kính khung nhôm Hệ Xingfa - Nhôm thương hiệu FRANDOOR - FRANALUMI do Công ty CP Nhôm Việt Pháp - Nhà máy Nhôm Việt Pháp sản xuất, phụ kiện đồng bộ, kính an toàn hai lớp dày 6.38mm, 8.38mm.
10 |  | V10: Vách kính cố định hệ 55 Xingfa, kính an toàn 2 lớp 6,38 mm trắng trong | M2 | QCVN16:2019/BXD | (kích thước vách 2000 x1600mm, độ dày thanh nhôm chịu lực 1.4 mm) |  | 1561502 | - nt -
11 |  | V11: Cửa đi một cánh hệ 55 Xingfa, kính an toàn 2 lớp 6,38 mm trắng trong | M2 |  | (kích thước cửa 1000 x2200 mm, độ dày thanh nhôm chịu lực 1.8÷2.0mm) |  | 2648678 | - nt -
12 |  | V12: Cửa đi 2 cánh hệ 55 Xingfa, kính an toàn 2 lớp 6,38 mm trắng trong. | M2 |  | (kích thước cửa 1600 x2200 mm, độ dày thanh nhôm chịu lực 1.8÷2.0mm) |  | 2630484 | - nt -
13 |  | V13: Cửa sổ hất 1 cánh hệ 55 Xingfa, kính an toàn 2 lớp 6,38 mm trắng trong. | M2 |  | (kích thước cửa 800 x1600 mm, độ dày thanh nhôm chịu lực 1.4 mm) |  | 2632615 | - nt -
14 |  | V14: Cửa sổ hất 2 cánh hệ 55 Xingfa, kính an toàn 2 lớp 6,38 mm trắng trong. | M2 |  | (kích thước cửa 1400 x1600 mm, độ dày thanh nhôm chịu lực 1.4 mm) |  | 2573186 | - nt -
15 |  | V15: Cửa sổ lùa 2 cánh 93 Xingfa, kính an toàn 2 lớp 6,38 mm trắng trong. | M2 |  | (kích thước cửa 1400 x1600 mm, độ dày thanh nhôm chịu lực 1.8÷2.0mm) |  | 2172262 | - nt -
16 |  | V16: Cửa sổ lùa (3) 4 cánh 93 Xingfa, kính an toàn 2 lớp 6,38 mm trắng trong. | M2 |  | (kích thước cửa 2600 x1600 mm, độ dày thanh nhôm chịu lực 1.8÷2.0mm) |  | 2151795 | - nt -
17 |  | V17: Hệ mặt dựng Xingfa 65, kính an toàn 2 lớp 8,38 mm trắng trong. | M2 |  | (kích thước cửa 3500 x2500 mm, độ dày thanh nhôm chịu lực 1.5÷2.5 mm) | Công ty cổ phần nhôm Việt Pháp – Nhà máy nhôm Việt Pháp Đc: Lô A2- CN7, đường CN8 Cụm Công nghiệp vừa và nhỏ Từ Liêm, phường Xuân Phương, thành phố Hà Nội; SĐT:0932299975 | 2559467 | - nt -
18 |  | V18: Vách kính cố định hệ 93 Xingfa, kính an toàn 2 lớp 6,38 mm trắng trong. | M2 |  | (kích thước cửa 2000 x1600 mm, độ dày thanh nhôm chịu lực 1.5÷2.0 mm) |  | 1908230 | - nt -
Cửa, vách kính khung nhôm Hệ 55 vát cạnh - Nhôm thương hiệu FRANDOOR - FRANALUMI do Công ty CP Nhôm Việt Pháp - Nhà máy Nhôm Việt Pháp sản xuất, phụ kiện đồng bộ, kính an toàn hai lớp dày 6.38mm, 8.38mm.
19 |  | V19: Cửa đi một cánh hệ 55 vát cạnh, kính an toàn 2 lớp 6,38 mm trắng trong. | M2 | QCVN16:2019/BXD | (kích thước cửa 800 x2200 mm, độ dày thanh nhôm chịu lực 1.0 mm) |  | 2046901 | - nt -
20 |  | V20: Cửa đi 2 cánh hệ 55 vát cạnh, kính an toàn 2 lớp 6,38 mm trắng trong. | M2 |  | (kích thước cửa 1600 x2200 mm, độ dày thanh nhôm chịu lực 1.0 mm) |  | 1964130 | - nt -
21 |  | V21: Cửa sổ hất 1 cánh hệ 55 vát cạnh , kính an toàn 2 lớp 6,38 mm trắng trong. | M2 | QCVN16:2019/BXD | (kích thước cửa 800 x1600 mm, độ dày thanh nhôm chịu lực 1.0 mm) |  | 2169608 | - nt -
22 |  | V22: Cửa sổ hất 2 cánh hệ 55 vát cạnh, kính an toàn 2 lớp 6,38 mm trắng trong. | M2 |  | (kích thước cửa 1200 x1600 mm, độ dày thanh nhôm chịu lực 1.0 mm) |  | 2253461 | - nt -
23 |  | V23: Cửa sổ lùa 2 cánh 55 vát cạnh, kính an toàn 2 lớp 6,38 mm trắng trong. | M2 |  | (kích thước cửa 1400 x1600 mm, độ dày thanh nhôm chịu lực 1.0 mm) |  | 1841565 | - nt -
24 |  | V24: Cửa sổ lùa (3) 4 cánh 55 vát cạnh, kính an toàn 2 lớp 6,38 mm trắng trong. | M2 |  | (kích thước cửa 2400 x1600 mm, độ dày thanh nhôm chịu lực 1.0 mm) |  | 1721003 | - nt -
25 |  | V25: Vách kính cố định hệ 55 vát cạnh, kính an toàn 2 lớp 6,38 mm trắng trong | M2 |  | (kích thước vách 2000 x1600mm, độ dày thanh nhôm chịu lực 1.0 mm) | Công ty cổ phần nhôm Việt Pháp – Nhà máy nhôm Việt Pháp Đc: Lô A2- CN7, đường CN8 Cụm Công nghiệp vừa và nhỏ Từ Liêm, phường Xuân Phương, thành phố Hà Nội; SĐT:0932299975 | 1583298 | - nt -
Cửa thủy lực khung nhôm - Thương hiệu FRANDOOR - FRANALUMI do Công ty cổ phần nhôm Việt Pháp - Nhà máy nhôm Việt Pháp sản xuất, Độ dày thanh nhôm dày từ 1.6 ÷ 2.2mm, phụ kiện đồng bộ.
26 |  | V26: Cửa nhôm thủy lực 1 cánh Việt Pháp, (bản nhôm 120mm) kính an toàn 2 lớp 6,38 mm trắng trong | M2 | QCVN16:2019/BXD | (kích thước cửa 1100 x2600 mm, độ dày thanh nhôm chịu lực 1.6÷2.2 mm). |  | 3706733 | - nt -
27 |  | V27: Cửa nhôm thủy lực 2 cánh Việt Pháp,(bản nhôm 120mm) kính an toàn 2 lớp | M2 |  | (kích thước cửa 2200 x2600 mm, độ dày thanh nhôm chịu lực 1.6÷2.2 mm). |  | 3840921 | - nt -
Cửa kính khung nhôm Hệ trượt quay - Nhôm thương hiệu FRANDOOR - FRANALUMI do Công ty CP Nhôm Việt Pháp - Nhà máy Nhôm Việt Pháp sản xuất, phụ kiện đồng bộ, kính an toàn hai lớp dày 6.38mm, 8.38mm.
28 |  | V27: Cửa trượt quay 2 cánh Việt Pháp, kính an toàn 2 lớp 6,38 mm trắng trong | M2 | QCVN16:2019/BXD | (kích thước cửa 1800 x2400 mm, độ dày thanh nhôm chịu lực 1.6÷2.5 mm). |  | 2573223 | - nt -
29 |  | V28: Cửa trượt quay 4 cánh Việt Pháp, kính an toàn 2 lớp 6,38 mm trắng trong | M2 |  | (kích thước cửa 3200 x2400 mm, độ dày thanh nhôm chịu lực 1.6÷2.5 mm). |  | 2474239 | - nt -
Cửa, vách kính khung nhôm Hệ Việt Pháp - Nhôm thương hiệu FRANDOOR - FRANALUMI do Công ty CP Nhôm Việt Pháp - Nhà máy Nhôm Việt Pháp sản xuất, phụ kiện đồng bộ, kính an toàn hai lớp dày 6.38mm,
30 |  | V30: Cửa sổ lùa 2 cánh hệ 2600 Việt Pháp, kính an toàn 2 lớp 6,38 mm | M2 | QCVN16:2019/BXD | (kích thước cửa 1200mm x1600 mm, độ dày thanh nhôm chịu lực 1.0 mm). |  | 1246904.28 | - nt -
31 |  | V31: Cửa sổ mở quay 1 cánh hệ 4400 Việt Pháp , kính an toàn 2 lớp 6,38 mm . | M2 |  | (kích thước cửa 800mm x1600 mm, độ dày thanh nhôm chịu lực 0.9 mm) | Công ty cổ phần nhôm Việt Pháp – Nhà máy nhôm Việt Pháp Đc: Lô A2- CN7, đường CN8 Cụm Công nghiệp vừa và nhỏ Từ Liêm, phường Xuân Phương, thành phố Hà Nội; SĐT:0932299975 | 1346839.92 | - nt -
32 |  | V32: Cửa sổ mở hất 1 cánh hệ 4400 Việt Pháp , kính an toàn 2 lớp 6,38 mm . | M2 |  | (kích thước cửa 800mm x1600 mm, độ dày thanh nhôm chịu lực 0.9 mm) |  | 1346839.92 | - nt -
33 |  | V33: Cửa đi 1 cánh hệ 450 Việt Pháp, kính an toàn 2 lớp 6,38 mm . | M2 |  | (kích thước cửa 900mm x2200 mm, độ dày thanh nhôm chịu lực 0.9 mm) |  | 1505196 | - nt -
34 |  | V34: Vách kính hệ 4400 Việt Pháp, kính an toàn 6.38mm, | M2 |  | ( kích thước cửa 2000x 1600mm, độ dày thanh nhôm chịu lực 0.9mm ) |  | 1109774.52 | - nt -
Cửa, vách kính khung nhôm Hệ Xingfa - Nhôm thương hiệu FRANDOOR - FRANALUMI do Công ty CP Nhôm Việt Pháp - Nhà máy Nhôm Việt Pháp sản xuất,phụ kiện đồng bộ, kính an toàn hai lớp dày 6.38mm,
35 |  | V35: Cửa sổ lùa 2 cánh 93 Xingfa, kính an toàn 2 lớp 6,38 mm . | M2 | QCVN16:2019/BXD | (kích thước cửa 1400 x1600 mm, độ dày thanh nhôm chịu lực 1.2mm) |  | 1641773.88 | - nt -
36 |  | V36: Cửa sổ quay1 cánh hệ 55 Xingfa, kính an toàn 2 lớp 6,38 mm . | M2 |  | (kích thước cửa 800 x1600 mm, độ dày thanh nhôm chịu lực 1.2 mm) |  | 1901997.72 | - nt -
37 |  | V37: Cửa sổ hất 1 cánh hệ 55 Xingfa, kính an toàn 2 lớp 6,38 mm . | M2 |  | (kích thước cửa 800 x1600 mm, độ dày thanh nhôm chịu lực 1.2 mm) |  | 1937247.84 | - nt -
38 |  | V38: Cửa đi một cánh hệ 55 Xingfa, kính an toàn 2 lớp 6,38 mm | M2 |  | (kích thước cửa 1000 x2200 mm, độ dày thanh nhôm chịu lực 1.2mm) |  | 2047563.36 | - nt -
39 |  | V39: Vách kính cố định hệ 55 Xingfa, kính an toàn 2 lớp 6,38 mm | M2 |  | (kích thước vách 2000 x1600mm, độ dày thanh nhôm chịu lực 1.4 mm) |  | 1319089.32 | - nt -
6.4.2 |  | Sản phẩm cửa nhôm kính | [5 empty] | Giá từ 01/7/2026 tại công trình địa bàn HP
|  | Cửa đi, cửa sổ, vách dày 1.0-1.1mm hệ 55 vát cạnh. Sơn tĩnh điện Jotun màu nâu cà phê, trắng sứ, ghi |  | TCVN 12513-2: 2018 | - Kính an toàn 6.38mm - Hồng Phúc;Khóa tay gạt, bản lề cối , chốt - Huy Hoàng; Gioăng PVC - Đông Á; Keo KOLLSEA Silicone Oxime - K500 | Công ty cổ phần Alumik Việt Nam; Đc: Lô 202 Khu ĐT Việt Hòa, đường Thượng Lễ, phường Việt Hòa thành phố Hải Phòng; SĐT:0941888828
1 |  | Cửa đi mở quay, mở lùa 1 -> 4 cánh | m2 |  | dày 1.0- 1.1mm Xingfa Việt Nam/Alumik door |  | 1900000
2 |  | Cửa sổ mở quay, mở hất, mở lùa 1 > 4 cánh | m2 |  | dày 1.0mm Xingfa Việt Nam/Alumik door |  | 1800000
3 |  | Vách cố định | m2 |  | dày 1.0mm Xingfa Việt Nam/Alumik door |  | 1500000 | - nt -
|  | - Phụ trội mầu | m2 |  | Vân gỗ |  | 150000 | - nt -
|  | - Phụ trội kính | m2 |  | an toàn 8.38mm trắng trong |  | 100000 | - nt -
|  | - Phụ trội kính | m2 |  | cường lực 8mm trắng trong |  | 125000 | - nt -
|  | - Phụ trội dán fiml | m2 |  | mầu cách nhiệt |  | 150000 | - nt -
|  | Cửa đi dày 2.0mm; cửa sổ, vách dày 1.4mm hệ 55 XINGFA ; Sơn tĩnh điện Jotun màu nâu cà phê, trắng sứ, ghi |  |  | - Kính an toàn 6.38mm - Hồng Phúc, Việt Nhật; Khóa tay gạt, bản lề cối , chốt - Huy Hoàng;Gioăng PVC - Đông Á; Keo KOLLSEA Silicone Oxime - K500
1 |  | Cửa đi mở quay 1 cánh -> 4 cánh | m2 |  | dày 2.0mm - Xingfa Việt Nam/Alumik Door |  | 2850000 | - nt -
2 |  | Cửa đi mở quay 1 cánh -> 4 cánh | m2 |  | dày 1.4mm - Xingfa Việt Nam/Alumik Door |  | 2750000 | - nt -
3 |  | Cửa sổ mở quay, mở hất 1 cánh -> 4 cánh | m2 |  | dày 1.4mm- Xingfa Việt Nam/Alumik Door |  | 2650000 | - nt -
4 |  | Cửa sổ mở mở trượt, lùa 2 cánh -> 4 cánh hệ 55 | m2 | TCVN 12513-2: 2018 | dày 1.4mm - Xingfa Việt Nam/Alumik Door |  | 2400000 | - nt -
5 |  | Vách kính cố định kết hợp cửa sổ mở quay hoặc mở hất | m2 |  | dày 1.4mm- Xingfa Việt Nam/Alumik Door | Công ty cổ phần Alumik Việt Nam; Đc: Lô 202 Khu ĐT Việt Hòa, đường Thượng Lễ, phường Việt Hòa thành phố Hải Phòng; SĐT:0941888828 | 2100000 | - nt -
6 |  | Vách nhôm kính cố định | m2 |  | dày 1.4mm - Xingfa Việt Nam/Alumik Door |  | 1900000 | - nt -
7 |  | Vách kính, đế sập nhôm 50mm | m2 |  | kính 10mm - Xingfa Việt Nam/Alumik Door |  | 1900000 | - nt -
|  | - Phụ trội mầu | m2 |  | Vân gỗ |  | 250000 | - nt -
|  | - Phụ trội kính | m2 |  | an toàn 8.38mm |  | 85000 | - nt -
|  | - Phụ trội kính | m2 |  | an toàn 10.38mm |  | 165000 | - nt -
|  | - Phụ trội kính | m2 |  | an toàn 12.38mm |  | 270000 | - nt -
|  | - Phụ trội kính | m2 |  | Low E dày 11.52mm (5+1.52+5) mm<= 25% |  | 750000 | - nt -
|  | - Phụ trội kính | m2 |  | Low E dày 11.52mmCL (5+1.52+5) mm <= 25% |  | 950000 | - nt -
|  | - Phụ trội kính | m2 |  | phản quang xanh biển 5PQ |  | 500000 | - nt -
|  | - Phụ trội kính | m2 |  | cường lực 5mm |  | 60000 | - nt -
|  | - Phụ trội kính | m2 |  | cường lực 8mm |  | 125000 | - nt -
|  | - Phụ trội kính | m2 |  | cường lực 10mm |  | 160000 | - nt -
|  | - Phụ trội kính | m2 |  | cường lực 12mm |  | 215000 | - nt -
|  | - Phụ trội vách kính đế sập nhôm | m2 |  | 50mm - kính cường lực 15mm |  | 1200000 | - nt -
|  | - Phụ trội | m2 |  | dán fiml mầu cách nhiệt |  | 150000 | - nt -
Cửa louver - vách louver, lam chớp nhôm
1 |  | Cửa đi, cửa sổ 1 cánh -> 4 cánh - chớp nhôm Louver | m2 | TCVN 12513-2: 2018 | dày 1.2-1.4 mm . Sơn tĩnh điện Jotun màu nâu cà phê, trắng sứ, ghi - Sản phẩm của nhà máy nhôm Xingfa Việt Nam/Alumik Door |  | 2650000 | - nt -
|  | Phụ trội mầu |  |  | vân gỗ |  | 250000 | - nt -
2 |  | Vách chớp nhôm Louver lá sách hình chữ Z | m2 |  | dày 1.2mm. Sơn tĩnh điện Jotun màu nâu cà phê, trắng sứ, ghi - Sản phẩm của nhà máy nhôm Xingfa Việt Nam/Alumik Door |  | 2000000 | - nt -
|  | Phụ trội mầu |  |  | vân gỗ |  | 250000 | - nt -
3 |  | Vách chớp nhôm Louver hình lá liễu (150x 21 x 1.4)mm | m2 |  | -Sơn tĩnh điện Jotun màu nâu cà phê, trắng sứ, ghi - Khung thép 50x50x2 sơn tĩnh điện + phụ kiện: Lắp bịt đầu lá, ke bắt lá, vít .. | Công ty cổ phần Alumik Việt Nam; Đc: Lô 202 Khu ĐT Việt Hòa, đường Thượng Lễ, phường Việt Hòa thành phố Hải Phòng; SĐT:0941888828 | 4000000 | - nt -
|  | Phụ trội mầu |  |  | vân gỗ |  | 500000 | - nt -
Nhôm hệ vách mặt dựng
|  | Vách kính hệ mặt dựng lộ đố, dấu đố độ dày 1.6mm - 2.5mm. Sơn tĩnh điện Jotun màu nâu cà phê, trắng sứ, ghi |  |  | - Kính an toàn 8.38mm mầu trắng, xanh đen - Hồng Phúc, Việt Nhật - Gioăng EPDM - Đông Á - Keo KOLLSEA Silicone Oxime - K500
1 |  | Vách mặt dựng khung xương chìm, khung xương nổi | m2 | TCVN 12513-2: 2018 | 102x52x1.9mm- XFVN/ ALUMIK Door | Công ty cổ phần Alumik Việt Nam; Đc: Lô 202 Khu ĐT Việt Hòa, đường Thượng Lễ, phường Việt Hòa thành phố Hải Phòng; SĐT:0941888828 | 3150000 | - nt -
2 |  | Vách mặt dựng khung xương chìm, khung xương nổi | m2 |  | 65x120x2.5mm - XFVN/ ALUMIK Door |  | 3350000 | - nt -
|  | - Phụ trội kính | m2 |  | an toàn 10.38mm |  | 100000 | - nt -
|  | - Phụ trội kính | m2 |  | an toàn 12.38mm |  | 190000 | - nt -
|  | - Phụ trội kính | m2 |  | cường lực 10mm |  | 90000 | - nt -
|  | - Phụ trội kính | m2 |  | cường lực 12mm |  | 215000 | - nt -
|  | - Phụ trội dán | m2 |  | fiml mầu cách nhiệt |  | 150000 | - nt -
|  | - Phụ trội kính | m2 |  | Low E dày 11.52mm (5+1.52+5) mm; <= 25% |  | 650000 | - nt -
|  | - Phụ trội kính | m2 |  | Low E dày 11.52mm cường lực (5+1.52+5) mm; <= 25% |  | 850000 | - nt -
|  | - Phụ trội kính | m2 |  | phản quang xanh biển 5PQ |  | 570000 | - nt -
Lan can ban công nhôm kính
|  | Lan can ban công nhôm Sơn tĩnh điện màu nâu cà phê, trắng sứ, ghi - Aluva/Alumik Door Kính cường lực an toàn 11.52mm trắng trong fiml mầu - Hồng Phúc | md |  | - Bộ kẹp, bát giữ kính 96x69x dày 2-8mm - Thanh Ốp chân dưới trong, ngoài 93.2x3.2x 1.4mm - Tay vịn trên KT 26x26x3mm; 35x45x1.4 hoặc 50x50x2mm |  | 2200000 | - nt -
|  | Phụ trội mầu | md |  | vân gỗ |  | 250000 | - nt -
|  | Phụ trội kính | md |  | 13.52mm cường lực trắng trong - Film mầu |  | 60000 | - nt -
|  | Phụ trội kính | md |  | 17.52mm cường lực trắng trong - Film mầu |  | 250000 | - nt -
Nhôm cửa đại hội bản lớn - hệ thủy lực
|  | Cửa nhôm bản lớn 1 cánh ; 2 cánh + Ofix; Khung bao 200x50x2.0 ; cánh 180x60x2 Sơn tĩnh điện Jotun mầu nâu cà phê, trắng sứ, ghi | m2 | TCVN 12513-2: 2018 | - Kính cường lực 12mm mầu trắng trong - Hồng Phúc - Gioăng EPDM - Đông Á - Keo KOLLSEA Silicone Oxime - K500 | Công ty cổ phần Alumik Việt Nam; Đc: Lô 202 Khu ĐT Việt Hòa, đường Thượng Lễ, phường Việt Hòa thành phố Hải Phòng; SĐT:0941888828 | 5500000 | - nt -
|  | Phụ kiện : |  |  | Bản lề, ngõng, khóa sàn âm sàn, tay nắm… Huy Hoàng |  | 10800000 | - nt -
|  | Cửa kính cường lực - hệ thủy lực | m2
|  | Cửa kính hệ thủy lực - Kính cường lực 12mm ; đế sập 50mm Sơn tĩnh điện Jotun màu nâu cà phê, trắng sứ, ghi - Phụ kiện bản lề sàn, khóa, chốt, tay nắm : Huy Hoàng; | m2 |  | Kính cường lực 12mm mầu trắng trong - Hồng Phúc hoặc tương đương;Gioăng EPDM - Đông Á; Keo KOLLSEA Silicone Oxime - K500 |  | 1900000 | - nt -
|  | Phụ kiện : |  |  | Bản lề, ngõng, khóa sàn âm sàn, tay nắm… Huy Hoàng |  | 1000000 | - nt -
|  | Phụ trội kính |  |  | cường lực 15mm mầu trắng trong |  | 1100000 | - nt -
Cửa + vách ngăn compact
1 |  | Cửa đi + vách Compact | m2 |  | dày 12mm - HPL/Alumik Door Phụ kiện 304 : Chân, móc, khóa, bản lề, ke… |  | 1400000 | - nt -
2 |  | Cửa đi + vách Compact | m2 | TCVN 12513-2: 2018 | dày 18mm - HPL/Alumik Door Phụ kiện 304 : Chân, móc, khóa, bản lề, ke… | Công ty cổ phần Alumik Việt Nam; Đc: Lô 202 Khu ĐT Việt Hòa, đường Thượng Lễ, phường Việt Hòa thành phố Hải Phòng; SĐT:0941888828 | 1600000 | - nt -
Sản phẩm cửa thép an toàn + cửa thép chống cháy
Cửa thép an toàn (chưa gồm phụ kiện)
|  | Cửa thép an toàn 1 -2 cánh mở quay - Alumik Door | m2 | ISO: 9001: 2015 | - Khung cửa: Sử dụng thép tấm chế tạo có kích thước 50*110mm - Thép làm khung dày 1.2mm; Cánh 50mm dày tấm 0.8mm - Vật liệu bên trong: Honeycomb paper - Bản lề Inox: 03 cái/ cánh - Zoăng cao su ngăn khói - Màu sơn: sơn tĩnh điện một màu |  | 2200000 | - nt -
|  | Phụ trội mầu | m2 |  | vân gỗ |  | 300000 | - nt -
Cửa thép chống cháy EI60 phút (chưa gồm phụ kiện)
|  | Cửa thép chống cháy 60 phút 1-2 cánh mở quay Alumik Door | m2 | ISO: 9001: 2015 | - Khung cửa: Sử dụng thép tấm chế tạo dày 1.4mm - Cánh cửa 50mm, dày tấm cánh 0.8mm - Vật liệu bên trong: Nhét + Vật liệu chống cháy - Bản lề Inox: 04 cái/ cánh - Zoăng cao su ngăn khói - Màu sơn: sơn tĩnh điện một màu |  | 2900000 | - nt -
|  | Phụ trội mầu | m2 |  | vân gỗ |  | 300000 | - nt -
Cửa thép chống cháy EI90 phút (chưa gồm phụ kiện)
|  | Cửa thép chống cháy 90 phút 1 -2 cánh mở quay - Alumik Door | m2 |  | - Khung cửa: Sử dụng thép tấm chế tạo có kích thước 55*115mm Thép khung dày 1.4mm, tấm cánh dày 0.8mm - Cánh cửa: dày 60mm - Vật liệu bên trong: Vật liệu chống cháy MgO - Bản lề Inox: 04 cái/ cánh - Zoăng cao su ngăn khói - Màu sơn: sơn tĩnh điện một màu |  | 3200000 | - nt -
|  | Phụ trội mầu | m2 |  | vân gỗ |  | 400000 | - nt -
Cửa lùa thép chống cháy EI 60 phút (chưa gồm phụ kiện)
|  | Cửa đi, cửa sổ lùa 2 cánh chống cháy EI60 phút - PL/Alumik Door | m2 | ISO: 9001: 2015 | - Khung cửa: Sử dụng thép tấm mạ chế tạo có kích thước 1.6mm. - Cánh cửa: hai mặt ốp thép tấm mạ độ dày 1.4mm. - Kính sử dụng 25mm (5x15x5) Vina Star - Chất liệu bên trong: Vật liệu chống cháy MgO - Bản lề thép không gỉ: 04 cái/ cánh. - Zoăng cao su ngăn khói - Màu sơn: sơn tĩnh điện | Công ty cổ phần Alumik Việt Nam; Đc: Lô 202 Khu ĐT Việt Hòa, đường Thượng Lễ, phường Việt Hòa thành phố Hải Phòng; SĐT:0941888828 | 6000000 | - nt -
|  | Phụ trội kính |  |  | chống cháy 30mm (5x20x5)mm diện tích kính >50% diện tích cửa |  | 900000 | - nt -
Vách kính chống cháy EI60 phút
|  | Vách kính khung thép chống cháy EI60" - Alumik Door |  |  | - Khung thép 80x140x1.6 - Lõi bên trong khung MgO tỷ trọng 950kg/m3 - Kính chống cháy Vinastar dày 25mm (5x15x5)mm |  | 6000000 | - nt -
|  | Phụ trội kính | Ô |  | chống cháy 30mm (5x20x5)mm |  | 900000 | - nt -
|  | Phụ trội Ô kính | Ô |  | chống cháy 25mm EI60" |  | 1300000 | - nt -
|  | Phụ trội Ô kính | Ô |  | chống cháy 30mm EI60" |  | 1500000 | - nt -
|  | Phụ trội Ô chớp | Ô |  | Louver thép |  | 1300000 | - nt -
|  | Cửa gỗ công nghiệp thông phòng chống cháy (chưa gồm phụ kiện) |  |  |  | Công ty cổ phần Alumik Việt Nam; Đc: Lô 202 Khu ĐT Việt Hòa, đường Thượng Lễ, phường Việt Hòa thành phố Hải Phòng; SĐT:0941888828
I |  | Cửa gỗ công nghiệp chống cháy - Alumik Door |  | ISSO 2218-22 TCVN: 9383-2012 | (Khuôn đơn <160, chiều rộng <1100, chiều cao<2300) Độ dày cánh : 40mm (EI30); 46mm, 52mm (EI60- 70)
1 |  | Bề mặt Melamin chống cháy 30 phút (EI30): Alumik Door | m2 |  | - Khung xương gỗ tự nhiên ghép thanh, chống cháy 2 lớp MGO 5mm, phủ 2 mặt MDF chống ẩm 3mm, bề mặt Melamin |  | 2900000 | - nt -
2 |  | Bề mặt Laminate/Sơn bệt chống cháy 30 phút (EI30): Alumik Door | m2 |  | - Khung xương gỗ tự nhiên ghép thanh, chống cháy 2 lớp MGO 5mm, phủ 2 mặt MDF chống ẩm 3mm, bề mặt Laminate/Sơn bệt. (Bề mặt Sơn bệt chỉ áp dụng đơn hàng Dự án số lượng >20 bộ) |  | 3500000 | - nt -
3 |  | Bề mặt Film nhựa PVC chống cháy 30 phút (EI30): Alumik Door | m2 |  | - Khung xương gỗ tự nhiên ghép thanh, chống cháy 2 lớp MGO 5mm, phủ 2 mặt MDF chống ẩm, bề mặt film nhựa PVC. |  | 3000000 | - nt -
4 |  | Bề mặt Veneer Sồi/Xoan đào chống cháy 30 phút (EI30): Alumik Door | m2 | ISSO 2218-22 TCVN: 9383-2012 | - Khung xương gỗ tự nhiên ghép thanh, chống cháy 2 lớp MGO 5mm, phủ 2 mặt MDF chống ẩm, bề mặt veneer Sồi/Xoan đào. (Bề mặt Sơn bệt chỉ áp dụng đơn hàng Dự án số lượng >20 bộ) | Công ty cổ phần Alumik Việt Nam; Đc: Lô 202 Khu ĐT Việt Hòa, đường Thượng Lễ, phường Việt Hòa thành phố Hải Phòng; SĐT:0941888828 | 3800000 | - nt -
5 |  | Phụ trội tiêu chuẩn chống cháy 45, 60, 70 phút | m2 |  | (EI45, EI60, EI70) |  | 300000 | - nt -
6 |  | Các phụ phí khác
|  | Khuôn kép | Bộ |  | (từ 160mm - 250mm) |  | 850000 | - nt -
|  | Nẹp chỉ ô kính | md |  | (Tính mét dài theo chu vi ô kính, đơn giá chưa bao gồm tấm kính) |  | 300000 | - nt -
|  | Nẹp chữ L | Bộ |  | bo khung cửa |  | 300000 | - nt -
Phụ kiện cửa thép + gỗ công nghiệp chống cháy
1 |  | Khóa tay gạt Kinlong | Bộ |  | phân thể chống cháy, chất liệu inox 304. T = 66-70 (Dùng cho cửa mở quay) |  | 550000 | - nt -
2 |  | Khóa tay gạt Kinlong | Bộ |  | liền thể, S1A504-42U, SET, Inox 304, Xước- (Dùng cho cửa mở quay) |  | 650000 | - nt -
3 |  | Tay co thủy lực | Bộ |  | Kinlong 45kg GA93-4CI(B104) (Dùng cho cánh < = 700mm) |  | 450000 | - nt -
4 |  | Tay co thủy lực | Bộ | ISSO 2218-22 TCVN: 9383-2012 | Kinlong 65kg GA93-3CI(B103) (Dùng cho cánh < = 900mm) | Công ty cổ phần Alumik Việt Nam; Đc: Lô 202 Khu ĐT Việt Hòa, đường Thượng Lễ, phường Việt Hòa thành phố Hải Phòng; SĐT:0941888828 | 550000 | - nt -
5 |  | Tay co thủy lực | bộ |  | Kinlong 85kg GA93-4CI (B104 (Dùng cho cánh rộng > = 1000mm) |  | 600000 | - nt -
6 |  | Chốt âm cánh phụ | Chiếc |  | Kinlong (Dùng cho cửa mở quay 2 cánh) |  | 120000 | - nt -
7 |  | Bậu Doosill Inox 201/ md | md |  | (Dùng cho các cửa mở quay) |  | 220000 | - nt -
8 |  | Tay nắm INOX L300 | Bộ |  | (Dùng cho cửa có thanh thoát hiểm) |  | 500000 | - nt -
9 |  | Khóa thoát hiểm Kinlong | Bộ |  | STS11503/L=1040MM Inox 304 (Dùng cho cửa mở quay) |  | 1450000 | - nt -
10 |  | Khóa thoát hiểm Kinlong | Bộ |  | STS11503/L=1040MM Inox 304 (Dùng cho cửa mở quay) |  | 1750000 | - nt -
11 |  | Khóa thông minh AVOLOCK | Bộ |  | mở vân tay, thẻ, smartpoint : AV60/ AV61/ AV65 |  | 7500000 | - nt -
12 |  | Bộ phụ kiện cửa lùa, tay nắm, ốp sò | Bộ |  | (dùng cho cửa lùa, trượt) Huy Hoàng |  | 650000 | - nt -
13 |  | Bộ Bản lề sàn, khóa sàn, ngõng, ti chế | Bộ |  | ( Dùng cho cửa mở quay 2 chiều - Hệ thủy lực) Huy Hoàng |  | 4000000 | - nt -
14 |  | Bộ phụ kiện tự động SamSung nhập khâu Hàn Quốc- dùng cho cửa trượt: | Bộ | ISSO 2218-22 TCVN: 9383-2012 | - Tải trọng tối đa 120kg x 2 cánh (KT ray từ 4,2-6m) nguồn điện mô tơ 60-90W + ray và mắt thần, điều khiển từ xa, cảm biến an toàn, nắp ốp Inox ( không có kiểm định chống cháy) | Công ty cổ phần Alumik Việt Nam; Đc: Lô 202 Khu ĐT Việt Hòa, đường Thượng Lễ, phường Việt Hòa thành phố Hải Phòng; SĐT:0941888828 | 35000000 | - nt -
6.4.3 | SẢN PHẨM CỬA NHÔM KÍNH HỆ 55 VÁT CẠNH - NHÔM RICCO - TUNGYANG
|  | Cửa đi mở quay hệ 55 vát cạnh nhôm RICCO-TUNGYANG - Độ dày nhôm 1.0-1.1mm +- 5%. Sơn Tĩnh điện. Màu Nâu cà phê, trắng sứ, ghi. |  | TCVN 12513-2:2018 | - Kính dán an toàn 6.38mm - VIỆT NHẬT (VSG); Phụ kiện: Khóa tay gạt, Bản lề cối 2D, chốt - HUY HOÀNG;Goăng PVC - Đông Á; Keo APLO A500 | Công ty TNHH Minh Hải 3. Đc: Số nhà 06, đường Ngô Quyền, Phường Thành Đông, Thành Phố Hải Phòng, Việt Nam;SĐT: 02203899099/ 0972756272 | 2031193 | Giá từ 15/07/2026 tại công trình địa bàn HP
|  | Phụ trội màu | m2 |  | Xi mạ (sơn Anodte) |  | 200000
|  | Phụ trội màu | m2 |  | Vân Gỗ |  | 150000
|  | Phụ trội Kính dán an toàn | m2 |  | 8.38mm trắng trong |  | 110000
|  | Phụ trội Kính tôi nhiệt (kính Cường Lực) | m2 |  | 8mm trắng trong |  | 155000 | - nt -
|  | Điều chỉnh sử dụng kính dán an toàn | m2 |  | 5mm trắng trong |  | (-50.000) | - nt -
|  | Phụ trội Phim màu | m2 |  | Cách nhiệt |  | 180000 | - nt -
|  | Cửa sổ mở quay, mở trượt hệ 55 vát cạnh nhôm RICCO -TUNGYANG - Độ dày nhôm 1.0-1.1mm +- 5%. Sơn Tĩnh điện. Màu Nâu cà phê, trắng sứ, ghi. |  | TCVN 12513-2:2018 | - Kính dán an toàn 6.38mm - VIỆT NHẬT (VSG); Phụ kiện: Tay gạt, Bản lề chữ A, Bánh xe chốt - HUY HOÀNG; Goăng PVC - Đông Á;Keo APLO A500 | Công ty TNHH Minh Hải 3. Đc: Số nhà 06, đường Ngô Quyền, Phường Thành Đông, Thành Phố Hải Phòng, Việt Nam;SĐT: 02203899099/ 0972756272 | 1813119 | - nt -
|  | Phụ trội màu | m2 |  | Xi mạ (sơn Anodte) |  | 200000 | - nt -
|  | Phụ trội màu | m2 |  | Vân Gỗ |  | 150000 | - nt -
|  | Phụ trội Kính dán an toàn | m2 |  | 8.38mm trắng trong |  | 110000 | - nt -
|  | Phụ trội Kính tôi nhiệt (kính Cường Lực) | m2 |  | 8mm trắng trong |  | 155000 | - nt -
|  | Điều chỉnh sử dụng kính dán an toàn | m2 |  | 5mm trắng trong |  | (-50.000) | - nt -
|  | Phụ Trội Phim màu | m2 |  | Cách nhiệt |  | 180000 | - nt -
|  | Vách cố định hệ 55 vát cạnh nhôm RICCO-TUNGYANG - Độ dày nhôm 1.0-1.1mm +-5%. Sơn Tĩnh điện. Màu Nâu cà phê, trắng sứ, ghi. |  | TCVN 12513-2:2018 | - Kính dán an toàn 6.38mm - VIỆT NHẬT (VSG); Goăng PVC - Đông Á;Keo APLO A500 |  | 1567409 | - nt -
|  | Phụ trội màu | m2 |  | Xi mạ (sơn Anodte) |  | 200000 | - nt -
|  | Phụ trội màu | m2 |  | Vân Gỗ |  | 150000 | - nt -
|  | Phụ trội Kính dán an toàn | m2 |  | 8.38mm trắng trong |  | 110000 | - nt -
|  | Phụ trội Kính tôi nhiệt (kính Cường Lực) | m2 |  | 8mm trắng trong |  | 155000 | - nt -
|  | Điều chỉnh sử dụng kính an toàn | m2 |  | 5mm trắng trong |  | (-50.000) | - nt -
|  | Phụ trội màu | m2 |  | Xi mạ (sơn Anodte) |  | 180000 | - nt -
Sản phẩm cửa nhôm kính hệ 55 XingFa (cạnh vuông) - nhôm RICCO - TUNGYANG
|  | Cửa đi mở quay hệ 55 XingFa-nhôm RICCO-TUNGYANG - Độ dày nhôm 2.0mm +- 5%. Sơn Tĩnh điện. Màu Nâu cà phê, trắng sứ, ghi. |  |  | - Kính dán an toàn 6.38mm - VIỆT NHẬT (VSG); Phụ kiện: Khóa tay gạt, Bản lề cối 4D, chốt - HUY HOÀNG; Goăng PVC - Đông Á; Keo APLO A500 | Công ty TNHH Minh Hải 3. Đc: Số nhà 06, đường Ngô Quyền, Phường Thành Đông, Thành Phố Hải Phòng, Việt Nam;SĐT: 02203899099/ 0972756272 | 2776316 | - nt -
|  | Phụ trội màu | m2 |  | Xi mạ (sơn Anodte) |  | 280000 | - nt -
|  | Phụ trội màu | m2 |  | Vân Gỗ |  | 250000 | - nt -
|  | Phụ trội Kính tôi nhiệt (kính Cường Lực) | m2 |  | 8mm trắng trong |  | 155000 | - nt -
|  | Phụ trội Kính tôi nhiệt (kính Cường Lực) | m2 |  | 10mm trắng trong |  | 365000 | - nt -
|  | Phụ trội Kính tôi nhiệt (kính Cường Lực) | m2 |  | 12mm trắng trong |  | 485000 | - nt -
|  | Phụ trội Kính dán an toàn | m2 |  | 8.38mm trắng trong |  | 110000 | - nt -
|  | Phụ trội Kính dán an toàn | m2 |  | 10.38mm trắng trong |  | 230000 | - nt -
|  | Phụ trội Kính dán an toàn | m2 |  | 12.38mm trắng trong |  | 340000 | - nt -
|  | Phụ trội Kính Hộp 16mm | m2 |  | (CL5 + CK6+ CL5) trắng trong |  | 450000 | - nt -
|  | Phụ trội Kính Hộp 17.38mm | m2 |  | (CL5 + CK6+ KD 6.38) trắng trong |  | 550000 | - nt -
|  | Phụ trội Kính Hộp 20.38mm | m2 |  | (CL6 + CK6+ KD 8.38) trắng trong |  | 660000 | - nt -
|  | Phụ trội Kính Hộp 23.38mm | m2 |  | (CL6 + CK9+ KD 8.38) Có lan trang trí trắng trong |  | 2060000 | - nt -
|  | Điều chỉnh sử dụng kính an toàn | m2 |  | 5mm trắng trong |  | (-50.000) | - nt -
|  | Phụ trội Phim màu | m2 |  | Cách nhiệt |  | 180000 | - nt -
|  | Cửa đi, cửa sổ mở trượt hệ 93 xingfa - nhôm RICCO-- Độ dày nhôm 2.0mm +- 5%. Sơn Tĩnh điện. Màu Nâu cà phê, trắng sứ, ghi.TUNGYANG |  |  | - Kính dán an toàn 6.38mm - VIỆT NHẬT (VSG); Phụ kiện: Khóa D, Tay nắm, Bánh xe đôi, chốt - HUY HOÀNG; Goăng PVC - Đông Á; Keo APLO A500 | Công ty TNHH Minh Hải 3. Đc: Số nhà 06, đường Ngô Quyền, Phường Thành Đông, Thành Phố Hải Phòng, Việt Nam;SĐT: 02203899099/ 0972756272 | 2776102 | - nt -
|  | Phụ trội màu | m2 |  | Xi mạ (sơn Anodte) |  | 280000 | - nt -
|  | Phụ trội màu | m2 |  | Vân Gỗ |  | 250000 | - nt -
|  | Phụ trội Kính tôi nhiệt (kính Cường Lực) | m2 |  | 8mm trắng trong |  | 155000 | - nt -
|  | Phụ trội Kính tôi nhiệt (kính Cường Lực) | m2 |  | 10mm trắng trong |  | 365000 | - nt -
|  | Phụ trội Kính tôi nhiệt (kính Cường Lực) | m2 |  | 12mm trắng trong |  | 485000 | - nt -
|  | Phụ trội Kính dán an toàn | m2 |  | 8.38mm trắng trong |  | 110000 | - nt -
|  | Phụ trội Kính dán an toàn | m2 |  | 10.38mm trắng trong |  | 230000 | - nt -
|  | Phụ trội Kính dán an toàn | m2 |  | 12.38mm trắng trong |  | 340000 | - nt -
|  | Phụ trội Kính Hộp 16mm | m2 |  | (CL5 + CK6+ CL5) trắng trong |  | 450000 | - nt -
|  | Phụ trội Kính Hộp 17.38mm | m2 |  | (CL5 + CK6+ KD 6.38) trắng trong |  | 550000 | - nt -
|  | Phụ trội Kính Hộp 20.38mm | m2 |  | (CL6 + CK6+ KD 8.38) trắng trong |  | 660000 | - nt -
|  | Phụ trội Kính Hộp 23.38mm | m2 |  | (CL6 + CK9+ KD 8.38) Có lan trang trí trắng trong |  | 2060000 | - nt -
|  | Điều chỉnh sử dụng kính dán 500 | m2 |  | trắng trong | Công ty TNHH Minh Hải 3. Đc: Số nhà 06, đường Ngô Quyền, Phường Thành Đông, Thành Phố Hải Phòng, Việt Nam;SĐT: 02203899099/ 0972756272 | (-50.000) | - nt -
|  | Phụ trội Phim màu | m2 |  | Cách nhiệt |  | 180000 | - nt -
|  | Cửa sổ mở quay, mở trượt hệ 55 XingFa - nhôm RICCO- - Độ dày nhôm 1.4mm + - 5%. Sơn Tĩnh điện. Màu Nâu cà phê, trắng sứ, ghi.TUNGYANG |  | TCVN 12513-2:2018 | - Kính dán an toàn 6.38mm - VIỆT NHẬT (VSG); Phụ kiện: Tay gạt, Bản lề chữ A, Bánh xe chốt - HUY HOÀNG; Goăng PVC - Đông Á; Keo APLO A500 |  | 2627495 | - nt -
|  | Phụ trội màu | m2 |  | Xi mạ (sơn Anodte) |  | 280000 | - nt -
|  | Phụ trội màu | m2 |  | Vân Gỗ |  | 250000 | - nt -
|  | Phụ trội Kính tôi nhiệt (kính Cường Lực) | m2 |  | 8mm trắng trong |  | 155000 | - nt -
|  | Phụ trội Kính tôi nhiệt (kính Cường Lực) | m2 |  | 10mm trắng trong |  | 365000 | - nt -
|  | Phụ trội Kính tôi nhiệt (kính Cường Lực) | m2 |  | 12mm trắng trong |  | 485000 | - nt -
|  | Phụ trội Kính dán an toàn | m2 |  | 8.38mm trắng trong |  | 110000 | - nt -
|  | Phụ trội Kính dán an toàn | m2 |  | 10.38mm trắng trong |  | 230000 | - nt -
|  | Phụ trội Kính dán an toàn | m2 |  | 12.38mm trắng trong |  | 340000 | - nt -
|  | Phụ trội Kính Hộp 16mm | m2 |  | (CL5 + CK6+ CL5) trắng trong |  | 450000 | - nt -
|  | Phụ trội Kính Hộp 17.38mm | m2 |  | (CL5 + CK6+ KD 6.38) trắng trong |  | 550000 | - nt -
|  | Phụ trội Kính Hộp 20.38mm trắng trong | m2 |  | (CL6 + CK6+ KD 8.38) trắng trong |  | 660000 | - nt -
|  | Phụ trội Kính Hộp 23.38mm | m2 |  | (CL6 + CK9+ KD 8.38) Có lan trang trí trắng trong | Công ty TNHH Minh Hải 3. Đc: Số nhà 06, đường Ngô Quyền, Phường Thành Đông, Thành Phố Hải Phòng, Việt Nam;SĐT: 02203899099/ 0972756272 | 2060000 | - nt -
|  | Điều chỉnh sử dụng kính an toàn 500 | m2 |  | trắng trong |  | (-50,000) | - nt -
|  | Phụ trội Phim màu | m2 |  | Cách nhiệt |  | 180000 | - nt -
|  | Vách cố định hệ 55 xingfa nhôm RICCO-TUNGYANG - Độ dày nhôm 1.4mm +-5%. Sơn Tĩnh điện. Màu Nâu cà phê, trắng sứ, ghi |  | TCVN 12513-2:2018 | - Kính dán an toàn 6.38mm - VIỆT NHẬT (VSG); Goăng PVC - Đông Á; Keo APLO A500 |  | 2094000 | - nt -
|  | Phụ trội màu | m2 |  | Xi mạ (sơn Anodte) |  | 280000 | - nt -
|  | Phụ trội màu | m2 |  | Vân Gỗ |  | 250000 | - nt -
|  | Phụ trội Kính tôi nhiệt (kính Cường Lực) | m2 |  | 8mm trắng trong |  | 155000 | - nt -
|  | Phụ trội Kính tôi nhiệt (kính Cường Lực) | m2 |  | 10mm trắng trong |  | 365000 | - nt -
|  | Phụ trội Kính tôi nhiệt (kính Cường Lực) | m2 |  | 12mm trắng trong |  | 485000 | - nt -
|  | Phụ trội Kính dán an toàn | m2 |  | 8.38mm trắng trong |  | 110000 | - nt -
|  | Phụ trội Kính dán an toàn | m2 |  | 10.38mm trắng trong |  | 230000 | - nt -
|  | Phụ trội Kính dán an toàn | m2 |  | 12.38mm trắng trong |  | 340000 | - nt -
|  | Phụ trội Kính Hộp 16mm | m2 |  | (CL5 + CK6+ CL5) trắng trong |  | 450000 | - nt -
|  | Phụ trội Kính Hộp 17.38mm | m2 |  | (CL5 + CK6+ KD 6.38) trắng trong |  | 550000 | - nt -
|  | Phụ trội Kính Hộp 20.38mm | m2 |  | (CL6 + CK6+ KD 8.38) trắng trong |  | 660000 | - nt -
|  | Phụ trội Kính Hộp 23.38mm | m2 |  | (CL6 + CK9+ KD 8.38) Có lan trang trí trắng trong |  | 2060000 | - nt -
|  | Điều chỉnh sử dụng kính dán an toàn 500 | m2 |  | trắng trong |  | (-50.000) | - nt -
|  | Phụ trội Phim màu Cách nhiệt | m2 |  | Cách nhiệt |  | 180000 | - nt -
|  | Phụ trội màu | m2 |  | Xi mạ (sơn Anodte) |  | 280000 | - nt -
SẢN PHẨM CỬA NHÔM LOUVER (LAM CHỚP) - NHÔM RICCO - TUNGYANG
|  | CỬA ĐI MỞ QUAY |  | TCVN 12513-2:2018
|  | - Độ dày nhôm 2.0mm +- 5%. Sơn Tĩnh điện. Màu Nâu cà phê, trắng sứ, ghi. Sản phẩm của nhà máy nhôm TUNGYANG - Thương hiệu RICCO |  |  |  | Công ty TNHH Minh Hải 3. Đc: Số nhà 06, đường Ngô Quyền, Phường Thành Đông, Thành Phố Hải Phòng, Việt Nam;SĐT: 02203899099/ 0972756272
- Phụ kiện: Khóa tay gạt, Bản lề cối 4D, chốt - HUY HOÀNG
- Goăng PVC - Đông Á.
- Keo APLO A500
|  | Chớp nhôm LOUVER dày 1.2-1.4mm | m2 |  |  |  | 3060000 | - nt -
|  | Phụ trội màu Vân Gỗ | m2 |  |  |  | 250000 | - nt -
|  | Chớp nhôm Lá sách hình chữ Z dày 1.2mm | m2 |  |  |  | 2640000 | - nt -
|  | Phụ trội màu Vân Gỗ | m2 |  |  |  | 250000 | - nt -
|  | Chớp nhôm Lá sách hình lá liễu dày 1.4mm | m2 |  |  |  | 5520000 | - nt -
|  | Phụ trội màu Vân Gỗ | m2 |  |  |  | 500000 | - nt -
|  | CỬA SỔ MỞ QUAY |  | TCVN 12513-2:2018
- Độ dày nhôm 1.4mm +- 5%. Sơn Tĩnh điện. Màu Nâu cà phê, trắng sứ, ghi. Sản phẩm của nhà máy nhôm TUNGYANG - Thương hiệu RICCO
- Phụ kiện: Khóa tay gạt, Bản lề cối 4D, chốt - HUY HOÀNG
- Goăng PVC - Đông Á.
- Keo APLO A500
|  | Chớp nhôm LOUVER dày 1.2-1.4mm | m2 |  |  |  | 2700000 | - nt -
|  | Phụ trội màu Vân Gỗ | m2 |  |  |  | 250000 | - nt -
|  | Chớp nhôm Lá sách hình chữ Z dày 1.2mm | m2 |  |  |  | 2460000 | - nt -
|  | Phụ trội màu Vân Gỗ | m2 |  |  |  | 230000 | - nt -
|  | VÁCH LOUVER |  | TCVN 12513-2:2018
|  | - Độ dày nhôm 2.0mm +- 5%. Sơn Tĩnh điện. Mầu Nâu cà phê, trắng sứ, ghi. Sản phẩm của nhà máy nhôm TUNGYANG - Thương hiệu RICCO |  |  |  | Công ty TNHH Minh Hải 3. Đc: Số nhà 06, đường Ngô Quyền, Phường Thành Đông, Thành Phố Hải Phòng, Việt Nam;SĐT: 02203899099/ 0972756272
- Goăng PVC - Đông Á.
- Keo APLO A500
|  | Chớp nhôm LOUVER dày 1.2-1.4mm | m2 |  |  |  | 2460000 | - nt -
|  | Phụ trội màu Vân Gỗ | m2 |  |  |  | 250000 | - nt -
|  | Chớp nhôm Lá sách hình chữ Z dày 1.2mm | m2 |  |  |  | 2220000 | - nt -
|  | Phụ trội màu Vân Gỗ | m2 |  |  |  | 250000 | - nt -
|  | Chớp nhôm Lá sách hình lá liễu dày 1.4mm | m2 |  |  |  | 5820000 | - nt -
|  | Phụ trội màu Vân Gỗ | m2 |  |  |  | 500000 | - nt -
6.4.4 | Cửa | Vật liệu cửa nhôm kính
A. NHÔM SINGHAL
|  | HỆ 55 VÁT CẠNH | [5 empty] | Giá từ 11/07/2026 tại công trình địa bàn HP
|  | Vách cố định khung nhôm hệ 55 vát cạnh, Kính dán an toàn Hồng Phúc Glass 6,38 mm, nhôm dày 1,2mm (±8%) | m2 | TCCS 01:2026/SINGHAL | Hệ 55 vát cạnh dày 1,2mm (±8%) | Công ty CP tập đoàn Singhal. Đc: CCN Trí Quả, P. Trí Quả, tỉnh Bắc Ninh. ĐT: 0925.894555 | 1890000
|  | Cửa sổ khung nhôm 1 cánh mở hất/quay hệ 55 vát cạnh, Kính dán an toàn Hồng Phúc Glass 6,38 mm, phụ kiện đầy đủ, nhôm dày 1.2mm (±8%) | m2 |  | Hệ 55 vát cạnh dày 1,2mm (±8%) |  | 2424000
|  | Cửa sổ khung nhôm 2 cánh mở hất/quay 55 vát cạnh, Kính dán an toàn Hồng Phúc Glass 6,38 mm, phụ kiện đầy đủ, nhôm dày 1.2mm(±8%) | m2 |  | Hệ 55 vát cạnh dày 1,2mm (±8%) |  | 2475000 | - nt -
|  | Cửa sổ khung nhôm 2 cánh mở lùa hệ 55 vát cạnh, Kính dán an toàn Hồng Phúc Glass 6,38 mm, phụ kiện đầy đủ, nhôm dày 1.2mm (±8%) | m2 |  | Hệ 55 vát cạnh dày 1,2mm (±8%) |  | 2316000 | - nt -
|  | Cửa sổ khung nhôm 4 cánh mở lùa hệ 55 vát cạnh, Kính dán an toàn Hồng Phúc Glass 6,38 mm, phụ kiện đầy đủ, nhôm dày 1.2mm (±8%) | m2 |  | Hệ 55 vát cạnh dày 1,2mm (±8%) | Công ty CP tập đoàn Singhal. Đc: CCN Trí Quả, P. Trí Quả, tỉnh Bắc Ninh. ĐT: 0925.894555 | 2352000 | - nt -
|  | Cửa đi khung nhôm 1 cánh mở quay hệ 55 vát cạnh, Kính dán an toàn Hồng Phúc Glass 6,38 mm, phụ kiện đầy đủ, nhôm dày 1,4mm (±8%) | m2 |  | Hệ 55 vát cạnh dày 1,4mm (±8%) |  | 2478000 | - nt -
|  | Cửa đi khung nhôm 2 cánh mở quay hệ 55 vát cạnh, Kính dán an toàn Hồng Phúc Glass 6,38 mm, phụ kiện đầy đủ, nhôm dày 1,4mm (±8%) | m2 |  | Hệ 55 vát cạnh dày 1,4mm (±8%) |  | 2570000 | - nt -
|  | HỆ 55 MẶT CẮT XINGFA | [5 empty] | - nt -
|  | Vách cố định khung nhôm hệ 55 mặt cắt Xingfa, Kính dán an toàn Hồng Phúc Glass 6,38 mm, nhôm dày 2.0mm (±8%) | m2 | TCCS 01:2026/SINGHAL | Hệ 55 Xingfa dày 2,0mm (±8%.). |  | 1599000 | - nt -
|  | Cửa sổ khung nhôm 1 cánh mở hất hoặc mở quay hệ 55 mặt cắt Xingfa, Kính dán an toàn Hồng Phúc Glass 6,38 mm, phụ kiện đầy đủ, nhôm dày 1.4mm (±8%) | m2 |  | Hệ 55 Xingfa dày 1.4mm ( ±8%.) | Công ty CP tập đoàn Singhal. Đc: CCN Trí Quả, P. Trí Quả, tỉnh Bắc Ninh. ĐT: 0925.894555 | 2637200 | - nt -
|  | Cửa sổ khung nhôm 2 cánh mở hất hoặc mở quay hệ 55 mặt cắt Xingfa, Kính dán an toàn Hồng Phúc Glass 6,38 mm, phụ kiện đầy đủ, nhôm dày 1.4mm (±8%) | m2 |  | Hệ 55 Xingfa dày 1.4mm ( ±8%.) |  | 2578200 | - nt -
|  | Cửa đi khung nhôm 1 cánh mở quay hệ 55 mặt cắt Xingfa, Kính dán an toàn Hồng Phúc Glass 6,38 mm, phụ kiện đầy đủ, nhôm dày 2.0mm (±8%) | m2 |  | Hệ 55 Xingfa dày 2,0mm (±8%.). |  | 2665000 | - nt -
|  | Cửa đi khung nhôm 2 cánh mở quay hệ 55 mặt cắt Xingfa, Kính dán an toàn Hồng Phúc Glass 6,38 mm, phụ kiện đầy đủ, nhôm dày 2.0mm (±8%) | m2 |  | Hệ 55 Xingfa dày 2,0mm (±8%.). |  | 2644992 | - nt -
|  | Hệ 56 SẬP LIỀN | [5 empty] | - nt -
|  | Vách cố định khung nhôm thanh hệ 56 độ dầy 1,2mm ( ±8%.), Kính dán an toàn Hồng Phúc Glass 6,38 mm | m2 | TCCS 01:2026/SINGHAL | Hệ 56 sập liền dày 1.2mm ( ±8%.) | Công ty CP tập đoàn Singhal. Đc: CCN Trí Quả, P. Trí Quả, tỉnh Bắc Ninh. ĐT: 0925.894555 | 1595000 | - nt -
|  | Cửa đi 1 cánh mở quay khung nhôm thanh hệ 56 độ dày 1,2 mm ( ±8%.), Kính dán an toàn Hồng Phúc Glass 6,38 mm | m2 |  | Hệ 56 sập liền dày 1.2mm ( ±8%.) |  | 2721000 | - nt -
|  | Cửa đi 1 cánh mở quay liền vách khung nhôm thanh hệ 56 độ dày 1,2 mm ( ±8%.), Kính dán an toàn Hồng Phúc Glass 6,38 mm | m2 |  | Hệ 56 sập liền dày 1.2mm ( ±8%.) |  | 2659000 | - nt -
|  | Cửa đi 2 cánh mở quay khung nhôm thanh hệ 56 độ dày 1,2 mm ( ±8%.), Kính dán an toàn Hồng Phúc Glass 6,38 mm | m2 |  | Hệ 56 sập liền dày 1.2mm ( ±8%.) |  | 2780000 | - nt -
|  | Cửa đi 2 cánh mở quay liền vách khung nhôm thanh hệ 56 độ dày 1,2 mm ( ±8%.), Kính dán an toàn Hồng Phúc Glass 6,38 mm | m2 |  | Hệ 56 sập liền dày 1.2mm ( ±8%.) |  | 2743000 | - nt -
|  | Cửa sổ 1 cánh mở hất khung nhôm thanh hệ 56 độ dầy 1,0 mm ( ±8%.), Kính dán an toàn Hồng Phúc Glass 6,38 mm | m2 |  | Hệ 56 sập liền dày 1.0mm ( ±8%.) | Công ty CP tập đoàn Singhal. Đc: CCN Trí Quả, P. Trí Quả, tỉnh Bắc Ninh. ĐT: 0925.894555 | 2543000 | - nt -
|  | Cửa sổ 1 cánh mở hất liền vách khung nhôm thanh hệ 56 độ dầy 1,0 mm ( ±8%.), Kính dán an toàn Hồng Phúc Glass 6,38 mm | m2 |  | Hệ 56 sập liền dày 1.0mm ( ±8%.) |  | 2849000 | - nt -
|  | Cửa sổ 2 cánh mở quay khung nhôm thanh hệ 56 độ dầy 1,0mm ( ±8%.), Kính dán an toàn Hồng Phúc Glass 6,38 mm | m2 |  | Hệ 56 sập liền dày 1.0mm ( ±8%.) |  | 2987000 | - nt -
|  | Cửa sổ 2 cánh mở quay liền vách khung nhôm thanh hệ 56 độ dầy 1,0mm ( ±8%.), Kính dán an toàn Hồng Phúc Glass 6,38 mm | m2 |  | Hệ 56 sập liền dày 1.0mm ( ±8%.) |  | 3001000 | - nt -
|  | HỆ MẶT DỰNG - 65 | [5 empty] | - nt -
|  | Vách khung nhôm mặt dựng nối đố hệ mặt dựng 65, Kính dán an toàn Hồng Phúc Glass 6,38 mm, phụ kiện đồng bộ, nhôm dày 2.5mm (±8%) | m2 | TCCS 01:2026/SINGHAL | Hệ vách dựng dày 2,5mm |  | 4105000 | - nt -
|  | Vách khung nhôm mặt dựng nối đố liền cửa sổ 1 cánh mở hất hệ mặt dựng 65, Kính dán an toàn Hồng Phúc Glass 6,38 mm, phụ kiện đầy đủ, nhôm dày 2.5mm (±8%) | m2 |  | Hệ vách dựng dày 2,5mm | Công ty CP tập đoàn Singhal. Đc: CCN Trí Quả, P. Trí Quả, tỉnh Bắc Ninh. ĐT: 0925.894555 | 4220000 | - nt -
|  | Vách khung nhôm mặt dựng dấu đố hệ mặt dựng 65, Kính dán an toàn Hồng Phúc Glass 6,38 mm, phụ kiện đầy đủ, nhôm dày 2.5mm (±8%) | m2 |  | Hệ vách dựng dày 2,5mm |  | 4083000 | - nt -
|  | HỆ MẶT DỰNG - 52 | [5 empty] | - nt -
|  | Vách khung nhôm mặt dựng nối đố hệ mặt dựng 52, Kính dán an toàn Hồng Phúc Glass 6,38 mm, phụ kiện đồng bộ, nhôm dày 2.0mm (±8%) | m2 | TCCS 01:2026/SINGHAL | Hệ vách dựng dày 2,0mm |  | 3338000 | - nt -
|  | Vách khung nhôm mặt dựng nối đố liền cửa sổ 1 cánh mở hất hệ mặt dựng 52, Kính dán an toàn Hồng Phúc Glass 6,38 mm, phụ kiện đầy đủ, nhôm dày 2.0mm (±8%) | m2 |  | Hệ vách dựng, dày 2.0mm |  | 3469000 | - nt -
|  | Vách khung nhôm mặt dựng dấu đố liền cửa sổ 1 cánh mở hất hệ mặt dựng 52, Kính dán an toàn Hồng Phúc Glass 6,38 mm, phụ kiện đầy đủ, nhôm dày 2.0mm (±8%) | m2 |  | Hệ vách dựng, dày 2.0mm | Công ty CP tập đoàn Singhal. Đc: CCN Trí Quả, P. Trí Quả, tỉnh Bắc Ninh. ĐT: 0925.894555 | 3153000 | - nt -
|  | HỆ THUỶ LỰC | [5 empty] | - nt -
|  | Cửa đi khung nhôm hệ thủy lực K200*SC180, Kính dán an toàn Hồng Phúc Glass 6,38 mm, phụ kiện đồng bộ, nhôm dày 2.0mm (±8%) | m2 | TCCS 01:2026/SINGHAL | Hệ thủy lực K200*SC 180, dày 2.0mm ( ±8%.) |  | 5475000 | - nt -
|  | Cửa đi khung nhôm hệ thủy lực K200*SC140, Kính dán an toàn Hồng Phúc Glass 6,38 mm, phụ kiện đồng bộ, nhôm dày 2.0mm (±8%) | m2 |  | Hệ thủy lực K200* SC140, dày 2.0mm ( ±8%.) |  | 5284000 | - nt -
|  | Cửa đi khung nhôm hệ thủy lực K200*SC120, Kính dán an toàn Hồng Phúc Glass 6,38 mm, phụ kiện đồng bộ, nhôm dày 2.0mm (±8%) | m2 |  | Hệ thủy lực K200* SC120, dày 2.0mm ( ±8%.) |  | 5042000 | - nt -
|  | Cửa đi khung nhôm hệ thủy lực SK120*SC180, Kính dán an toàn Hồng Phúc Glass 6,38 mm, phụ kiện đồng bộ, nhôm dày 2.0mm (±8%) | m2 |  | Hệ thủy lực SK120* SC180, dày 2.0mm ( ±8%.) | Công ty CP tập đoàn Singhal. Đc: CCN Trí Quả, P. Trí Quả, tỉnh Bắc Ninh. ĐT: 0925.894555 | 4570000 | - nt -
|  | Cửa đi khung nhôm hệ thủy lực SK120*SC140, Kính dán an toàn Hồng Phúc Glass 6,38 mm, phụ kiện đồng bộ, nhôm dày 2.0mm (±8%) | m2 |  | Hệ thủy lực SK120* SC140, dày 2.0mm ( ±8%.) |  | 4398000 | - nt -
|  | Cửa đi khung nhôm hệ thủy lực SK120*SC120, Kính dán an toàn Hồng Phúc Glass 6,38 mm, phụ kiện đồng bộ, nhôm dày 2.0mm (±8%) | m2 |  | Hệ thủy lực K120* SC120, dày 2.0mm ( ±8%.) |  | 4346000 | - nt -
|  | B. Phụ trội | [5 empty] | - nt -
|  | Sơn bảo hành 10 năm | m2 |  |  |  | 80000 | - nt -
|  | Sơn bảo hành 15 năm | m2 |  |  |  | 110000 | - nt -
|  | Kính dán an toàn trắng trong 8.38mm | m2 |  |  |  | 65000 | - nt -
|  | Kính dán an toàn trắng trong 10.38mm | m2 |  |  |  | 130000 | - nt -
|  | Kính dán an toàn trắng trong 12.38mm | m2 |  |  | Công ty CP tập đoàn Singhal. Đc: CCN Trí Quả, P. Trí Quả, tỉnh Bắc Ninh. ĐT: 0925.894555 | 230000 | - nt -
|  | Kính dán an toàn phản quang 8.38mm | m2 |  |  |  | 390000 | - nt -
|  | Kính dán an toàn phản quang 10.38mm | m2 |  |  |  | 480000 | - nt -
|  | Kính cường lực 8 mm trắng trong | m2 |  |  |  | 80000 | - nt -
|  | Kính cường lực 10 mm trắng trong | m2 |  |  |  | 150000 | - nt -
|  | Kính cường lực 12 mm trắng trong | m2 |  |  |  | 230000 | - nt -
|  | Kính hộp cường lực dày 19mm (5+9+5) | m2 |  |  |  | 560000 | - nt -

## 6.5.Gạch ốp lát
Stt | Nhóm vật liệu | Tên vật liệu/loại vật liệu xây dựng (*) | Đơn vị tính (*) | Tiêu chuẩn kỹ thuật | Quy cách | Nhà sản xuất | Giá (chưa có VAT) (*) | Ghi chú
6.5 | Gạch ốp lát
6.5.1 | Gạch gốm ốp lát | Nhóm BIa |  |  |  | Công ty Cổ phần CMC; Đc: Lô B10-B11 KCN Thụy Vân, phường Nông Trang, tỉnh Phú Thọ; SĐT: 0973 598 631 |  | Giá từ 01/7/2026 tại công trình địa bàn HP
|  | Nhóm BIa | m2 | QCVN 16:2023/BXD | 600x1200mm |  | 426947
|  | Nhóm BIa | m2 |  | 1000x1000mm |  | 502560
Nhóm BIb
|  | Nhóm BIb | m2 |  | 300x600mm |  | 196507
|  | Nhóm BIb | m2 |  | 400x800mm |  | 233174 | - nt -
Nhóm BIIb
|  | Nhóm BIIb | m2 |  | 150x800mm |  | 274933 | - nt -
|  | Nhóm BIIb | m2 |  | 250x500mm |  | 201710 | - nt -
|  | Nhóm BIIb | m2 |  | 400x600mm |  | 163915 | - nt -
| Ngói gốm tráng men | Ngói gốm tráng men | Viên | QCVN 16:2023/BXD | 415x310 (mm) Độ hút nước: 6≤E≤10 |  | 36380 | - nt -
|  | Ngói úp nóc | Viên |  | 260x200 (mm) Độ hút nước: 6≤E≤10 |  | 37425 | - nt -
|  | Ngói rìa nóc | Viên |  | 300x145 (mm) Độ hút nước 6≤E≤10 |  | 35170 | - nt -
6.5.2 | Gạch gốm ốp lát | NHÓM GẠCH CERAMIC - STANDARD |  |  |  | Công ty Cổ phần TTC; Đc: CN6, KCN Phúc Yên, P. Phúc Yên, tỉnh Phú Thọ. ĐT: 0915.284005 |  | Giá từ 01/7/2026 tại công trình địa bàn HP
|  | Gạch gốm ốp lát | m2 | QCVN 16:2023/BXD | Gạch lát sàn nước Ceramic in KTS, mài cạnh men Matt (Hộp 11 viên) |  | 186717.1717
|  | Gạch gốm ốp lát | m2 | QCVN 16:2023/BXD | Gạch lát sàn nước Ceramic in KTS, mài cạnh men Matt (Hộp 06 viên) |  | 238958.3333
|  | Gạch gốm ốp lát | m2 | QCVN 16:2023/BXD | Gạch ốp Ceramic in KTS, mài cạnh men bóng, men Matt (Hộp 08 viên) |  | 205000 | - nt -
NHÓM GẠCH CERAMIC - PREMIUM
|  | Gạch gốm ốp lát | m2 | QCVN 16:2023/BXD | Gạch ốp Ceramic in KTS, mài cạnh men bóng, men Matt (Hộp 04 viên) |  | 255000 | - nt -
|  | Gạch gốm ốp lát | m2 | QCVN 16:2023/BXD | Gạch lát Ceramic in KTS, mài cạnh men Sugar(Hộp 05 viên) |  | 235000 | - nt -
|  | Gạch gốm ốp lát | m2 | QCVN 16:2023/BXD | Gạch lát Ceramic in KTS, mài cạnh men bóng, Matt (Hộp 04 viên) | Công ty Cổ phần TTC; Đc: CN6, KCN Phúc Yên, P. Phúc Yên, tỉnh Phú Thọ. ĐT: 0915.284005 | 245000 | - nt -
|  | Gạch gốm ốp lát | m2 | QCVN 16:2023/BXD | Gạch lát Ceramic in KTS, mài cạnh men Sugar (Hộp 04 viên) |  | 265000 | - nt -
NHÓM GẠCH PORCELAIN - STANDARD
|  | Gạch gốm ốp lát | m2 | QCVN 16:2023/BXD | Gạch ốp lát Porcelain Granite in KTS, mài cạnh men bóng, Matt (Hộp 08 viên) |  | 315000 | - nt -
|  | Gạch gốm ốp lát | m2 | QCVN 16:2023/BXD | Gạch ốp lát Porcelain Granite in KTS, mài cạnh men bóng, Matt (Hộp 06 viên ) |  | 395000 | - nt -
|  | Gạch gốm ốp lát | m2 | QCVN 16:2023/BXD | Gạch ốp lát Porcelain Granite in KTS, mài cạnh men bóng, Matt. (Hộp 04 viên) |  | 335000 | - nt -
|  | Gạch gốm ốp lát | m2 | QCVN 16:2023/BXD | Gạch ốp lát Porcelain Granite in KTS, mài cạnh men bóng, Matt. (Hộp 03 viên) |  | 375000 | - nt -
NHÓM GẠCH PORCELAIN - PREMIUM
|  | Gạch gốm ốp lát | m2 | QCVN 16:2023/BXD | Gạch ốp lát Porcelain Granite in KTS, mài cạnh men bóng, Matt (Hộp 03 viên) |  | 425000 | - nt -
|  | Gạch gốm ốp lát | m2 | QCVN 16:2023/BXD | Gạch ốp lát Porcelain Granite in KTS, mài cạnh men bóng, Matt. (Hộp 02 viên) |  | 500000 | - nt -
|  | Gạch gốm ốp lát | m2 | QCVN 16:2023/BXD | Gạch ốp lát Porcelain Granite in KTS, mài cạnh men bóng, Matt. (Hộp 02 viên) | Công ty Cổ phần TTC; Đc: CN6, KCN Phúc Yên, P. Phúc Yên, tỉnh Phú Thọ. ĐT: 0915.284005 | 565000 | - nt -
NHÓM NGÓI CERAMIC - STANDARD
|  | Ngói gốm tráng men | Viên | QCVN 16:2023/BXD | Ngói sóng tráng men bóng (Hộp 07 viên) |  | 35286 | - nt -
|  | Ngói gốm tráng men | Viên | QCVN 16:2023/BXD | Ngói phẳng tráng men Matt (Hộp 07 viên) |  | 35286 | - nt -
6.5.3 | Gạch ốp lát | Gạch ốp lát |  |  |  | Công ty Cổ phần Prime Group. Đc: Khu công nghiệp Bình Xuyên, thị trấn Hương Canh, huyện Bình xuyên, Tỉnh Phú Thọ. ĐT: 0904.260777 |  | Giá từ 01/7/2026 tại công trình địa bàn HP
|  | Bán sứ in KTS, dòng sản phầm trang trí men bóng hiệu ứng Fill 150x150mm- Nhóm BIb | M2 | QCVN 16:2023/BXD, TCVN 7745:2007 | (Hộp = 06 viên = 0.14m2) |  | 486133.5
|  | Bán sứ in KTS, không mài cạnh, dòng sản phẩm ốp lát thanh dạng gỗ, men Matt, hiệu ứng Relief và Sugar 200x1000 mm- Nhóm BIb | M2 | QCVN 16:2023/BXD, TCVN 7745:2007 | (Hộp = 11 viên = 0.99m2) |  | 251855
|  | Bán sứ in KTS, dòng sản phầm trang trí men matt, hiệu ứng Glugrit 200x200mm- Nhóm BIb | M2 | QCVN 16:2023/BXD, TCVN 7745:2007 | (Hộp =6 viên = 0.24m2) |  | 303720 | - nt -
|  | Bán sứ in KTS, men matt, mài cạnh 150x800mm- Nhóm BIb | M2 | QCVN 16:2023/BXD, TCVN 7745:2007 | (Hộp = 08 viên = 0.96m2) |  | 240756 | - nt -
|  | Bán sứ in KTS, men matt, mài cạnh 150x900mm- Nhóm BIb | M2 | QCVN 16:2023/BXD, TCVN 7745:2007 | (Hộp = 08 viên = 1.08m2) |  | 236111.3 | - nt -
|  | Bán sứ in KTS, khuôn mài cạnh men matt. 300x300mm- Nhóm BIb | M2 | QCVN 16:2023/BXD, TCVN 7745:2007 | (Hộp = 11 viên = 0.99m2) |  | 140000 | - nt -
|  | Gạch Ceramic in KTS, dòng sản phầm trang trí men matt, hiệu ứng Glugrit 250x250mm- Nhóm BIb | M2 | QCVN 16:2023/BXD, TCVN 7745:2007 | (Hộp =6 viên = 0.24m2) |  | 108609.6 | - nt -
|  | Gạch ốp Ceramic in KTS không mài cạnh, men Matt. 120x600mm- Nhóm BIIb | M2 | QCVN 16:2023/BXD, TCVN 7745:2007 | (Hộp = 08 viên = 0.96m2) |  | 164444.8 | - nt -
|  | Gạch lát Ceramic in KTS khuôn mài cạnh, men Matt, hiệu ứng Glugrit 400x400mm- Nhóm BIb | M2 | QCVN 16:2023/BXD, TCVN 7745:2007 | (Hộp = 6 viên = 0.96m2) |  | 145190.4 | - nt -
|  | Gạch lát Ceramic in KTS khuôn mài cạnh, men Matt, hiệu ứng Glugrit 400x800mm- Nhóm BIb | M2 | QCVN 16:2023/BXD, TCVN 7745:2007 | (Hộp = 6 viên = 0.96m2) | Công ty Cổ phần Prime Group. Đc: Khu công nghiệp Bình Xuyên, thị trấn Hương Canh, huyện Bình xuyên, Tỉnh Phú Thọ. ĐT: 0904.260777 | 180740.8 | - nt -
|  | Gạch lát Ceramic in KTS, mài cạnh men matt. Hiệu ứng Sugar mịn 300x300mm- Nhóm BIII | M2 | QCVN 16:2023/BXD, TCVN 7745:2007 | (Hộp = 11 viên = 0.99m2) |  | 151383 | - nt -
|  | Gạch ốp Ceramic in KTS, mài cạnh 300x600mm- Nhóm BIII | M2 | QCVN 16:2023/BXD, TCVN 7745:2007 | (Hộp = 8 viên = 1.44m2) |  | 160930 | - nt -
|  | Gạch ốp Ceramic in KTS, Men bóng 500x860mm- Nhóm BIII | M2 | QCVN 16:2023/BXD, TCVN 7745:2007 | (Hộp = 4 viên = 1.08m2) |  | 165740 | - nt -
|  | Gạch ốp Ceramic in KTS, Men bóng 250x400mm- Nhóm BIII | M2 | QCVN 16:2023/BXD, TCVN 7745:2007 | (Hộp = 4 viên = 1.08m2) |  | 117600 | - nt -
|  | Gạch lát Ceramic in KTS, mài cạnh men bóng. Hiệu ứng Sinking 300x450mm- Nhóm BIII | M2 | QCVN 16:2023/BXD, TCVN 7745:2007 | (Hộp = 11 viên = 0.99m2) |  | 143526 | - nt -
|  | Gạch lát sàn nước Ceramic in KTS mài cạnh, men Matt. 400x400mm- Nhóm BIII | M2 | QCVN 16:2023/BXD, TCVN 7745:2007 | (Hộp = 6 viên = 0.96m2) |  | 177780.8 | - nt -
|  | Gạch ốp Ceramic in KTS mài cạnh. 400x800mm- Nhóm BIII | M2 | QCVN 16:2023/BXD, TCVN 7745:2007 | (Hộp = 4 viên = 1.28m2) |  | 211112 | - nt -
|  | Gạch Ceramic in KTS, dòng sản phầm trang trí, hiệu ứng Sugar, Structured. 200x400mm- Nhóm BIIb | M2 | QCVN 16:2023/BXD, TCVN 7745:2007 | (Hộp = 12 viên = 0.96m2) |  | 140740.8 | - nt -
|  | Gạch lát Ceramic in KTS 400x400mm- Nhóm BIIb | M2 | QCVN 16:2023/BXD, TCVN 7745:2007 | (Hộp = 6 viên = 0.96m2) | Công ty Cổ phần Prime Group. Đc: Khu công nghiệp Bình Xuyên, thị trấn Hương Canh, huyện Bình xuyên, Tỉnh Phú Thọ. ĐT: 0904.260777 | 138888 | - nt -
|  | Gạch lát Ceramic in thường 400x400mm- Nhóm BIIb | M2 | QCVN 16:2023/BXD, TCVN 7745:2007 | (Hộp = 6 viên = 0.96m2) |  | 128337.3 | - nt -
|  | Gạch lát Ceramic in thường 500x500mm- Nhóm BIIb | M2 | QCVN 16:2023/BXD, TCVN 7745:2007 | (Hộp = 4 viên = 1m2) |  | 121387.2 | - nt -
|  | Gạch lát Ceramic in KTS 500x500mm- Nhóm BIIb | M2 | QCVN 16:2023/BXD, TCVN 7745:2007 | (Hộp = 4 viên = 1m2) |  | 131480 | - nt -
|  | Gạch lát Ceramic in KTS 600x600mm- Nhóm BIIb | M2 | QCVN 16:2023/BXD, TCVN 7745:2007 | (Hộp = 4 viên = 1.44m2) |  | 137221.8 | - nt -
|  | Gạch ốp lát bán sứ in KTS 300x600mm- Nhóm BIb | M2 | QCVN 16:2023/BXD, TCVN 7745:2007 | (Hộp = 8 viên = 1.44m2) |  | 160000.2 | - nt -
|  | Gạch lát bán sứ in KTS 600x600mm- Nhóm BIb | M2 | QCVN 16:2023/BXD, TCVN 7745:2007 | (Hộp = 4 viên = 1.44m2) |  | 184500 | - nt -
|  | Gạch lát bán sứ in KTS 400x800mm- Nhóm BIb | M2 | QCVN 16:2023/BXD, TCVN 7745:2007 | (Hộp = 4 viên = 1.44m2) |  | 180740.8 | - nt -
|  | Gạch bán sứ in KTS 500x500mm- Nhóm BIb | M2 | QCVN 16:2023/BXD, TCVN 7745:2007 | (Hộp = 4 viên = 1.44m2) |  | 170000 | - nt -
|  | Gạch Ceramic in KTS 400x600mm- Nhóm BIb | M2 | QCVN 16:2023/BXD, TCVN 7745:2007 | (Hộp = 4 viên = 1.44m2) |  | 129862.5 | - nt -
|  | Gạch lát Ceramic KTS 600x600mm- Nhóm BIIb | M2 | QCVN 16:2023/BXD, TCVN 7745:2007 | (Hộp = 4 viên = 1.44m2) |  | 137221.8 | - nt -
|  | Gạch Ceramic in KTS 500x800mm- Nhóm BIIb | M2 | QCVN 16:2023/BXD, TCVN 7745:2007 | (Hộp = 4 viên = 1.44m2) |  | 179446 | - nt -
|  | Gạch Cotto 400x400mm- nhóm BIIb | M2 | QCVN 16:2023/BXD, | (Hộp 6 viên= 0.96M2) |  | 116662 | - nt -
|  | Gạch Cotto 500x500mm- Nhóm BIIb | M2 | QCVN 16:2023/BXD, | (Hộp 4 viên= 1M2) |  | 131480 | - nt -
|  | Gạch Porcelain in KTS Men matt, hiệu ứng Structured 150x900mm- Nhóm BIa | M2 | QCVN 16:2023/BXD, | (Hộp = 08 viên = 1.08m2) |  | 294814 | - nt -
|  | Gạch Porcelain in KTS Men matt. 200x1200mm- Nhóm BIa | M2 | QCVN 16:2023/BXD, | (Hộp = 06 viên = 1.44m2) | Công ty Cổ phần Prime Group. Đc: Khu công nghiệp Bình Xuyên, thị trấn Hương Canh, huyện Bình xuyên, Tỉnh Phú Thọ. ĐT: 0904.260777 | 331664.4 | - nt -
|  | Gạch Porcelain in KTS 300x600mm- NHóm BIa | M2 | QCVN 16:2023/BXD, | (Hộp = 8 viên = 1.44m2) |  | 226943.6 | - nt -
|  | Gạch Porcelain in KTS, hiệu ứng 300x600mm- NHóm BIa | M2 | QCVN 16:2023/BXD, | (Hộp = 8 viên = 1.44m2) |  | 245943.6 | - nt -
|  | Gạch Bán sứ in KTS 75x300 (mm)- Nhóm BIa | M2 | QCVN 16:2023/BXD, | (Hộp = 08 viên = 1.08m2) |  | 385000 | - nt -
|  | Gạch Porcelain in KTS, xương mỏng 8.5mm 600x600mm- Nhóm BIa | M2 | QCVN 16:2023/BXD, | (Hộp = 4 viên = 1.44m2) |  | 212962 | - nt -
|  | Gạch Porcelain in KTS, hiệu ứng Carving gold 600x600mm- Nhóm BIa xương 10mm | M2 | QCVN 16:2023/BXD, | (Hộp = 4 viên = 1.44m2) |  | 240738 | - nt -
|  | Gạch Porcelain in KTS, hiệu ứng Ion âm 600x600mm- Nhóm BIa xương 10mm | M2 | QCVN 16:2023/BXD, | (Hộp = 4 viên = 1.44m2) |  | 234719.55 | - nt -
|  | Gạch Porcelain in KTS, Kim sa 600x600mm- NHóm BIa. Xương 10mm | M2 | QCVN 16:2023/BXD, | (Hộp = 4 viên = 1.44m2) |  | 234719.55 | - nt -
|  | Gạch Porcelain in KTS, Nano Polised - Hygienic Ag+ 600x600mm- Nhóm BIa mỏng 8.5mm | M2 | QCVN 16:2023/BXD, | (Hộp = 4 viên = 1.44m2) |  | 218286.05 | - nt -
|  | Gạch Porcelain in KTS, Anti-slip/ Chống trơn 600x600mm- Nhóm BIa Xương 10mm | M2 | QCVN 16:2023/BXD, | (Hộp = 4 viên = 1.44m2) |  | 234719.55 | - nt -
|  | Gạch Granite in KTS 600x600mm- Nhóm BIa | M2 | QCVN 16:2023/BXD, | (Hộp = 4 viên = 1.44m2) |  | 276848.7 | - nt -
|  | Gạch Porcelain in KTS 600x900mm- NHóm BIa | M2 | QCVN 16:2023/BXD, | (Hộp = 3 viên = 1.62m2) |  | 277666 | - nt -
|  | Gạch Porcelain in KTS, xương mỏng 9.5mm 800x800mm- NHóm BIa | M2 | QCVN 16:2023/BXD, | (Hộp = 3 viên = 1.92m2) | Công ty Cổ phần Prime Group. Đc: Khu công nghiệp Bình Xuyên, thị trấn Hương Canh, huyện Bình xuyên, Tỉnh Phú Thọ. ĐT: 0904.260777 | 320832.6 | - nt -
|  | Gạch Porcelain in KTS 800x800mm- NHóm BIa xương 11mm | M2 | QCVN 16:2023/BXD, | (Hộp = 3 viên = 1.92m2) |  | 375417 | - nt -
|  | Gạch Porcelain in KTS, hiệu ứng Carving gold 800x800mm- NHóm BIa 11mm | M2 | QCVN 16:2023/BXD, | (Hộp = 3 viên = 1.92m2) |  | 392102.2 | - nt -
|  | Gạch Porcelain in KTS, xương mỏng 9.5mm hiệu ứng Ion âm 800x800mm- Nhóm BIa | M2 | QCVN 16:2023/BXD, | (Hộp = 3 viên = 1.92m2) |  | 349999.2 | - nt -
|  | Gạch Porcelain in KTS, Kim sa 800x800mm- Nhóm BIa 9.5mm | M2 | QCVN 16:2023/BXD, | (Hộp = 3 viên = 1.92m2) |  | 349999.2 | - nt -
|  | Gạch Granite in KTS 800x800mm- NHóm BIa | M2 | QCVN 16:2023/BXD, | (Hộp = 3 viên = 1.92m2) |  | 375417 | - nt -
|  | Gạch Bán sứ in KTS, xương mỏng 9.5mm bề mặt bóng, matt 800x800 (mm)- Nhóm BIa | M2 | QCVN 16:2023/BXD, | (Hộp = 3 viên = 1.92m2) |  | 298610 | - nt -
|  | Gạch Porcelain in KTS, xương mỏng 9.5mm 600x1200mm- Nhóm BIa | M2 | QCVN 16:2023/BXD, | (Hộp = 2 viên = 1.44m2) |  | 439999.2 | - nt -
|  | Gạch Porcelain in KTS, dòng sản phẩm Nano Polised - Hygienic Ag+ 600x1200mm- Nhóm BIa | M2 | QCVN 16:2023/BXD, | (Hộp = 2 viên = 1.44m2) |  | 547200 | - nt -
|  | Gạch Porcelain in KTS 1000x1000mm- Hiệu ứng Carving Nhóm BIa | M2 | QCVN 16:2023/BXD, | (Hộp = 02 viên = 2m2) |  | 654444.1 | - nt -
|  | Gạch Bán sứ in KTS 1000x1000mm- Nhóm BIa | M2 | QCVN 16:2023/BXD, | (Hộp = 02 viên = 2m2) |  | 464426.5 | - nt -
|  | Gạch Porcelain in KTS 1200x1200mm- Nhóm Bla | M2 | QCVN 16:2023/BXD, | (Hộp = 02 viên = 2m2) |  | 781250 | - nt -
|  | Gạch Porcelain in KTS 800x1600mm- Nhóm Bla | M2 | QCVN 16:2023/BXD, | (Hộp = 02 viên = 2m2) |  | 792575.28 | - nt -
6.5.4 |  | Gạch ốp lát |  |  |  | Công ty TNHH Thạch Bàn. Đc: CNHT-03 cụm công nghiệp Nham Sơn- Yên Lư, phường Yên Dũng, tỉnh Bắc Ninh. ĐT: 0982.424428 |  | Giá từ 01/7/2026 tại công trình địa bàn HP
|  | Gạch Granite (Porcelain) KT: 300x600mm, nhãn hiệu DALAS. Mã số: DAM36, DAB36,… | m2 | QCVN 16:2023/BXD Nhóm Bia | 300x600mm |  | 227777.7778
|  | Gạch Granite (Porcelain) KT: 600x600mm, nhãn hiệu DALAS. Mã số: DAM60, DAB60,… | m2 | QCVN 16:2023/BXD Nhóm Bia | 600x600mm |  | 218518.5185
|  | Gạch Granite (Porcelain) nhãn hiệu PORUGIA/ LUJO KT: 300x600mm. Mã số: PGM36, LGM36, PGB36, LGB36, … | m2 | QCVN 16:2023/BXD Nhóm Bia | 300x600mm |  | 276851.8519 | - nt -
|  | Gạch Granite (Porcelain) nhãn hiệu PORUGIA/ LUJO KT: 600x600mm. Mã số: PGM60, LGM60, PGB60, LGB60, … | m2 | QCVN 16:2023/BXD Nhóm Bia | 600x600mm |  | 267592.5926 | - nt -
|  | Gạch Granite (Porcelain) KT: 400x800mm, nhãn hiệu PORUGIA/ LUJO. Mã số: PGM48, LGM48, PGB48, LGB48, … | m2 | QCVN 16:2023/BXD Nhóm Bia | 400x800mm |  | 313888.8889 | - nt -
|  | Gạch Granite (Porcelain) KT: 800x800mm, nhãn hiệu PORUGIA/ LUJO. Mã số: PGM80, LGM80, PGB80, LGB80, … | m2 | QCVN 16:2023/BXD Nhóm Bia | 800x800mm |  | 369444.4444 | - nt -
|  | Gạch Granite (Porcelain) KT: 600x1200mm, nhãn hiệu PORUGIA/ LUJO. Mã số: PGM612, LGM612, PGB612, LGB612, … | m2 | QCVN 16:2023/BXD Nhóm Bia | 600x1200mm |  | 398148.1481 | - nt -
|  | Gạch Granite (Porcelain) KT: 300x600mm, nhãn hiệu GRANYLITE. Mã số: GSM36 | m2 | QCVN 16:2023/BXD Nhóm Bia | 300x600mm | Công ty TNHH Thạch Bàn. Đc: CNHT-03 cụm công nghiệp Nham Sơn- Yên Lư, phường Yên Dũng, tỉnh Bắc Ninh. ĐT: 0982.424428 | 332407.4074 | - nt -
|  | Gạch Granite (Porcelain) KT: 600x600mm, nhãn hiệu GRANYLITE. Mã số: GSM60 | m2 | QCVN 16:2023/BXD Nhóm Bia | 600x600mm |  | 332407.4074 | - nt -
|  | Gạch Granite (Porcelain) KT: 400x800mm, nhãn hiệu GRANYLITE. Mã số: GSM48 | m2 | QCVN 16:2023/BXD Nhóm Bia | 400x800mm |  | 379629.6296 | - nt -
|  | Gạch Granite (Porcelain) KT: 800x800mm, nhãn hiệu GRANYLITE. Mã số: GSM80 | m2 | QCVN 16:2023/BXD Nhóm BIa | 800x800mm |  | 397222.2222 | - nt -
|  | Gạch giả gỗ Granite (Porcelain) KT: 195x1200mm, nhãn hiệu GRANYLITE. Mã số: GSM212 | m2 |  | 200x1200mm |  | 434259.2593 | - nt -
6.5.5 |  | Gạch ốp lát |  |  |  | Công ty TNHH MTV Thương Mại Đồng Tâm. Đc: Số 07, Khu phố 6, Thị trấn Bến Lức, Huyện Bến Lức, Tỉnh Long An. |  | Giá từ 01/7/2026 tại công trình địa bàn HP
|  | Gạch Ceramic ốp tường: Nhóm BIII 2540CARARAS001 | m2 | QCVN 16:2023/BXD | 250x400 (mm) |  | 162037
|  | Gạch Ceramic ốp tường: Nhóm BIII 25400 | m2 |  | 250x400 (mm) |  | 172223
|  | Gạch Ceramic ốp tường: Nhóm BIII TL01/TL03/2020MARIA001/002/004 | m2 |  | 200x200 (mm) |  | 198148 | - nt -
|  | Gạch Ceramic ốp tường: Nhóm BIII 3060MNDA010/011 | m2 |  | 300x600 (mm) |  | 180556 | - nt -
|  | Gạch sứ ốp lát có phủ men Porcelain Wall & Floor Tiles, nhóm BIa 4040MNDA001/4040MNDA002/4040MNDA003/4040MNDA004 | m2 | QCVN 16:2023/BXD | 400x400 (mm) |  | 216667 | - nt -
|  | Gạch sứ ốp lát có phủ men Porcelain Wall & Floor Tiles, nhóm BIa 4040GECKO005, 4040GECKO006, 4040GECKO007, 4040LYSON001, 4040LYSON004, | m2 | QCVN 16:2023/BXD | 400x400 (mm) |  | 230555.5556 | - nt -
|  | Gạch sứ ốp lát có phủ men Porcelain Wall & Floor Tiles, nhóm BIa 3060MNDA001, 3060MNDA002, 3060MNDA003, 3060MNDA004 | m2 | QCVN 16:2023/BXD | 300x600 (mm) |  | 220370 | - nt -
|  | Gạch sứ ốp lát có phủ men Porcelain Wall & Floor Tiles, nhóm BIa 3060VAMCOTAY001, 3060VAMCOTAY002, 3060VAMCOTAY003, 3060VAMCOTAY004, 3060VAMCOTAY005, 3060VAMCOTAY007, | m2 | QCVN 16:2023/BXD | 300x600 (mm) |  | 220370.3704 | - nt -
|  | Gạch sứ ốp lát có phủ men Porcelain Wall & Floor Tiles, nhóm BIa 6060VAMCOTAY001, 6060VAMCOTAY003, 6060VAMCOTAY005, | m2 | QCVN 16:2023/BXD | 600x600 (mm) |  | 241667 | - nt -
|  | Gạch sứ ốp lát có phủ men Porcelain Wall & Floor Tiles, nhóm BIa 6060MNDA001, 6060MNDA015, 6060MNDA017 | m2 | QCVN 16:2023/BXD | 600x600 (mm) |  | 231481 | - nt -
|  | Gạch sứ ốp lát có phủ men nhóm BIa 8080MTDA001-H+ | m2 | QCVN 16:2023/BXD | 800x800 (mm) |  | 330556 | - nt -
|  | Gạch sứ ốp lát có phủ men nhóm BIa 100MTDA001-H+, 100MTDA002-H+ | m2 | QCVN 16:2023/BXD | 1000x1000 (mm) |  | 545371 | - nt -
|  | Gạch sứ ốp lát có phủ men nhóm BIa 60120NILE001-H+/60120NILE003-H+/ | m2 | QCVN 16:2023/BXD | 600x1200 (mm) | Công ty TNHH MTV Thương Mại Đồng Tâm. Đc: Số 07, Khu phố 6, Thị trấn Bến Lức, Huyện Bến Lức, Tỉnh Long An. | 530556 | - nt -
Ngói gốm tráng men
|  | Ngói gốm tráng men - Ngói Sóng ( Titan) | viên | QCVN 16:2023/BXD | 300x405 (mm) |  | 32870 | - nt -
|  | Ngói gốm tráng men - Ngói Phắng ( Alpha) | viên | QCVN 16:2023/BXD | 300x405 (mm) |  | 42592.5926 | - nt -
Vữa dán gạch
|  | Vữa dán gạch gốc xi măng chất lượng cao - C2 Keo dán gạch Ốp tường - Keo dán gạch GECKO WALL | Bao | TCVN 7899-1:2008 | 25kg |  | 258000 | - nt -
|  | Vữa dán gạch gốc xi măng thông thường - C1 Keo dán gạch Lát nền - Keo dán gạch GECKO FLOOR | Bao | TCVN 7899-1:2008 | 25kg |  | 217000 | - nt -
Note on B1: Hướng dẫn: Lựa chọn nhập nhóm vật liệu theo danh sách trong các ô bên dưới.
Note on D1: Hướng dẫn: Đơn vị tính không viết hoa chữ cái đầu tiên; không để số mũ (mét khối =m3)

## 7.1.VL khac
Stt | Nhóm vật liệu | Tên vật liệu/loại vật liệu xây dựng (*) | Đơn vị tính (*) | Tiêu chuẩn kỹ thuật | Quy cách | Nhà sản xuất | Giá (chưa có VAT) (*) | Ghi chú
7.1 | Vật liệu khác
1 | Vật liệu chống thấm | Vật liệu chống thấm hai thành phần polymer gốc xi măng | Kg | TCVN 12692:2020 TCCS 09:2023/HMC | Hanlastic 2FC | Công ty TNHH Hoá chất xây dựng Hamico. Địa chỉ: Lô đất số 23, KTĐC Đồng Hoà 3, Phường Kiến An, TP Hải Phòng Việt Nam; SĐT:0399184999 | 22860 | Giá từ 01/7/2026 tại công trình địa bàn HP
2 |  | Vật liệu chống thấm hai thành phần polymer gốc xi măng | Kg | TCVN 12692:2020 TCCS 10:2023/HMC | Hanlastic 2FC Plus |  | 41000
3 |  | Vữa chống thấm tinh thể thẩm thấu gốc xi măng một thành phần | Kg | TCVN 12692:2020 TCCS 16:2023/HMC | Hanplacc Mortar SP |  | 25000
4 |  | Màng chống thấm bitum tự dính | m2 | TCVN 9067: 2012 TCCS 27:2023/HMC | Hanproof Bitum HDPE |  | 69000
5 |  | Màng chống thấm Bitum biến tính khò nóng | m2 | TCVN 9067: 2012 TCCS 12:2023/HMC | Hanproof APP |  | 75000
6 |  | Vật liệu chống thấm đàn hồi gốc | Kg | TCVN: 8652: 2020 TCCS 17:2023/HMC | Acrylic Hanprotex Colors |  | 86500 | - nt -
7 |  | Vật liệu chống thấm polyurethane gốc nước 1 thành phần | Kg | TCVN 9013:2011 TCCS 15:2023/HMC | Hanpolycoat 1PW |  | 80000 | - nt -
8 |  | Vật liệu chống thấm gốc polyurethane gốc dầu 1 thành phần | Kg | TCVN 9013:2011 TCCS 14:2023/HMC | Hanpur W |  | 95000 | - nt -
9 |  | Matit xảm đường Bitum cao su | Kg | TCVN 9974:2013 TCCS 02:2023/HMC | Bitum HA |  | 57000 | - nt -
10 |  | Vật liệu chống thấm gốc | Kg | TCVN 9065:2012 TCCS 03:2023/HMC | Bitum Han BT |  | 44000 | - nt -
11 |  | Hệ thống phủ epoxy ngoài trời | Kg | TCVN 9014:2011 TCCS 34:2023/HMC | Hanepoxy AB2303 |  | 145000 | - nt -
12 |  | Hệ thống phủ epoxy gốc dung môi | Kg | TCVN 9014:2011 TCCS 05:2023/HMC | Hanepoxy AB2301 |  | 105000 | - nt -
13 |  | Tự san phẳng Epoxy gốc nước thoáng khí | Kg | TCVN 9014:2011 TCCS 21:2023/HMC | HanPL Epoxy AB2302 |  | 115000 | - nt -
14 |  | Sơn lót Epoxy gốc dung môi | Kg | TCVN 9014:2011 TCCS 08:2023/HMC | Hanepoxy Primer |  | 90000 | - nt -
15 |  | Vữa rót gốc xi măng, bù co ngót | Kg | TCVN 9204:2012 TCCS 01:2023/HMC | Hangrout |  | 8800 | - nt -
16 |  | Vữa cán tạo mác cao, gốc xi măng, bù co ngót | Kg | TCVN 9204:2012 TCCS 13:2023/HMC | Hangrout GP |  | 9000 | - nt -
17 |  | Màng chống thấm HDPE keo nhiệt áp | m2 | TCVN 9569:2013 TCCS 20:2023/HMC | Hanprufe LP HDPE |  | 175000 | - nt -
18 |  | Màng chống thấm tổng hợp | m2 | TCVN 5820 : 1994 TCCS 18:2023/HMC | Han PVC Layer |  | 210000 | - nt -
19 |  | Màng chống thấm tổng hợp | m2 | TCVN 5820 : 1994 TCCS 19:2023/HMC | Han PVC TGrip |  | 296000 | - nt -
20 |  | Cao su trương nở | m2 | TCVN 2752 : 2008 TCCS 32:2023/HMC | Hanwater Tight |  | 77000 | - nt -
21 |  | Băng cản nước PVC | m2 | TCVN 9407: 2014 TCCS 11:2023/HMC | Hanstop PVC |  | 92400 | - nt -
22 |  | Hệ thống phủ polyurethane gốc dầu 2 thành phần | Kg | TCVN 9013:2011 TCCS 22:2023/HMC | Hanpur W 2AB | Công ty TNHH Hoá chất xây dựng Hamico. Địa chỉ: Lô đất số 23, KTĐC Đồng Hoà 3, Phường Kiến An, TP Hải Phòng Việt Nam; SĐT:0399184999 | 150000 | - nt -
23 |  | Phụ gia chống thấm và tăng kết dính | lit | TCCS 25:2023/HMC | Hanlatex |  | 39000 | - nt -
24 |  | Sản phẩm gia cố, hệ thống bơm keo gốc Epoxy | Kg | ASTM D695 TCCS 04:2023/HMC | Hanepoxy 2FC |  | 280000 | - nt -
25 |  | Thẩm thấu tăng độ cứng sàn bê tông | m2 | TCVN 11839:2017 TCCS 26:2023/HMC | Hanseal crystal floor 2 |  | 130000 | - nt -
26 |  | Màng chống thấm | m2 | TCVN 11322:2018 TCCS 39:2023/HMC | Han HDPE Layer |  | 45000 | - nt -
27 |  | Màng chống thấm | m2 | TCVN 10106:2013 TCCS 30:2023/HMC | Hanproof TPO |  | 210000 | - nt -
28 |  | Sơn phản quang epoxy trong nhà | Kg | TCVN 9014:2011 TCCS 23:2023/HMC | Hanepoxy AB2311S |  | 180000 | - nt -
29 |  | Sơn phản quang epoxy ngoài trời | Kg | TCVN 9014:2011 TCCS 24:2023/HMC | Hanepoxy AB2333S |  | 195000 | - nt -
30 |  | Dung dịch sinh hóa gốc | m2 | TCVN 11839:2017 TCCS 38:2023 HMC | Silicat Hanseal 5 |  | 125000 | - nt -
Note on B1: Hướng dẫn: Lựa chọn nhập nhóm vật liệu theo danh sách trong các ô bên dưới.
Note on D1: Hướng dẫn: Đơn vị tính không viết hoa chữ cái đầu tiên; không để số mũ (mét khối =m3)

## 7.2 Tam nhua
STT | Nhóm vật liệu | Tên vật liệu/loại vật liệu xây dựng (*) | Đơn vị tính (*) | Tiêu chuẩn kỹ thuật | Quy cách | Nhà sản xuất | Giá (chưa có VAT) (*) | Ghi chú
7.1 | Tấm nhựa
| Tấm nhựa Polycarbonate | Tấm nhựa Polycarbonate (Nhựa kính cường lực) | m2 | TCVN10103 :2013 | dạng đặc, trong suốt Asialite dày 3mm | Công ty Cổ phần đầu tư và sản xuất Top Asia. Đc Số 24 Ngõ 14 Hồ Rùa, Phố Nguyễn Lân, Phường Phương Liệt, Thành phố Hà Nội; SĐT: 0904092772 | 436000 | Giá từ 01/7/2026 tại công trình địa bàn HP
| Tấm nhựa Polycarbonate | Tấm nhựa Polycarbonate (Nhựa kính cường lực) | m2 |  | dạng đặc, trong suốt Asialite dày 4mm |  | 581000
| Tấm nhựa Polycarbonate | Tấm nhựa Polycarbonate (Nhựa kính cường lực) | m2 |  | dạng đặc, trong suốt Asialite dày 5mm |  | 727000 | - nt -
| Tấm nhựa Polycarbonate | Tấm nhựa Polycarbonate (Nhựa kính cường lực) | m2 |  | dạng đặc, trong suốt Asialite dày 6mm |  | 955000 | - nt -
| Tấm nhựa Polycarbonate | Tấm nhựa Polycarbonate (Nhựa kính cường lực) | m2 |  | dạng đặc, trong suốt Asialite dày 8mm. |  | 1273000 | - nt -
| Tấm nhựa Polycarbonate | Tấm nhựa Polycarbonate (Nhựa kính cường lực) | m2 |  | dạng đặc, trong suốt Asialite dày 10mm |  | 1591000 | - nt -
| Tấm nhựa Polycarbonate | Tấm nhựa Polycarbonate (Nhựa kính cường lực) | m2 |  | dạng đặc, trong suốt Asialite dày 12mm |  | 1984000 | - nt -

## 7.3 Tam 3D
STT | Nhóm vật liệu | Tên vật liệu/loại vật liệu xây dựng (*) | Đơn vị tính (*) | Tiêu chuẩn kỹ thuật | Quy cách | Nhà sản xuất | Giá (chưa có VAT) (*) | Ghi chú
7.2 | Tấm 3D dùng trong xây dựng
| Tấm 3D dùng trong xây dựng | V-3D-T50, Tấm tường 3D | m2 | TCVN 7575:2007 | - Chiều dài theo yêu cầu thực tế: Chiều rộng: 1000 mm; Chiều dày: 50 mmm; - Độ dày lõi xốp EPS: 30 mm; Số lượng thanh thép giằng chéo trên 1 mét vuông tấm (tấm tường): 182 thanh - Khoảng cách từ lõi xốp đến lưới thép: + Không nhỏ hơn 13 mm + Không lớn hơn 1/2 của chiều dày lớp bê tông | Công ty TNHH đầu tư xây dựng và thương mại HCT Việt Nam. Đc: số 09 - TT4C khu đô thị mới Đại Kim, phường Định Công, Hà Nội; SĐT: 0387310993 | 291000 | Giá từ 01/7/2026 tại công trình địa bàn HP
| Tấm 3D dùng trong xây dựng | V-3D-T75, Tấm tường 3D | m2 | TCVN 7575:2007 | - Chiều dài tấm tường 3D: Theo yêu cầu thực tế:Chiều rộng: 1000 mm; Chiều dày: 75 mmm - Độ dày lõi xốp EPS: 40 mm - Số lượng thanh thép giằng chéo trên 1 mét vuông tấm (tấm tường): 182 thanh - Khoảng cách từ lõi xốp đến lưới thép: + Không nhỏ hơn 13 mm + Không lớn hơn 1/2 của chiều dày lớp bê tông |  | 331711
| Tấm 3D dùng trong xây dựng | V-3D-T100, Tấm tường 3D | m2 | TCVN 7575:2007 | - Chiều dài tấm tường 3D: Theo yêu cầu thực tế: Chiều rộng: 1000 mm; Chiều dày: 100 mmm - Độ dày lõi xốp EPS: 60 mm - Số lượng thanh thép giằng chéo trên 1 mét vuông tấm (tấm tường): 182 thanh - Khoảng cách từ lõi xốp đến lưới thép: + Không nhỏ hơn 13 mm + Không lớn hơn 1/2 của chiều dày lớp bê tông |  | 382716 | - nt -
| Tấm 3D dùng trong xây dựng | V-3D-T125, Tấm tường 3D | m2 | TCVN 7575:2007 | - Chiều dài tấm tường 3D: Theo yêu cầu thực tế; Chiều rộng: 1000 mm; Chiều dày: 125 mmm - Độ dày lõi xốp EPS: 80 mm - Số lượng thanh thép giằng chéo trên 1 mét vuông tấm (tấm tường): 182 thanh - Khoảng cách từ lõi xốp đến lưới thép: + Không nhỏ hơn 13 mm + Không lớn hơn 1/2 của chiều dày lớp bê tông | Công ty TNHH đầu tư xây dựng và thương mại HCT Việt Nam. Đc: số 09 - TT4C khu đô thị mới Đại Kim, phường Định Công, Hà Nội; SĐT: 0387310993 | 427866 | - nt -

## 7.4.Tam thach cao
STT | Nhóm vật liệu | Tên vật liệu/loại vật liệu xây dựng (*) | Đơn vị tính (*) | Tiêu chuẩn kỹ thuật | Quy cách | Nhà sản xuất | Giá (chưa có VAT) (*) | Ghi chú
7.3 | Trần, vách thạch cao
1 | Trần, vách thạch cao | Tấm tiêu chuẩn | Tấm | QCVN 16 : 2023/BXD | StandardShield 9mm | Công ty TNHH Knauf Việt Nam. Đc: Lô B3a, Khu công nghiệp Hiệp Phước, Xã Hiệp Phước, Huyện Nhà Bè, Thành phố Hồ Chí Minh, Việt Nam; SĐT:0903749990 | 118000 | Giá từ 01/7/2026 tại công trình địa bàn HP
2 | Trần, vách thạch cao | Tấm tiêu chuẩn | Tấm |  | StandardShield 12.7mm |  | 160000
3 | Trần, vách thạch cao | Tấm chịu ẩm | Tấm |  | UltraLight 9mm |  | 140000
4 | Trần, vách thạch cao | Tấm chịu ẩm | Tấm |  | MoistShield 9mm |  | 169000
5 | Trần, vách thạch cao | Tấm chịu ẩm | Tấm |  | MoistShield 12.7mm |  | 258000
6 | Trần, vách thạch cao | Tấm chịu ẩm | Tấm |  | UltraMoist 9mm |  | 200000
7 | Trần, vách thạch cao | Tấm chống cháy | Tấm |  | FireShield 9.5mm |  | 164000
8 | Trần, vách thạch cao | Tấm chống cháy | Tấm |  | FireShield 12.7mm |  | 260000 | - nt -
9 | Trần, vách thạch cao | Tấm chống cháy | Tấm |  | FireShield 15.9mm |  | 328000 | - nt -
10 | Trần, vách thạch cao | Tấm tiêu chuẩn trang trí | Tấm |  | PVC Palazo |  | 46000 | - nt -
11 | Trần, vách thạch cao | Tấm chịu ẩm trang trí | Tấm |  | PVC Palazo |  | 54000 | - nt -
12 | Trần, vách thạch cao | Thanh chính | Thanh | ASTM C635 | T3 |  | 56000 | - nt -
13 | Trần, vách thạch cao | Thanh phụ dài | Thanh | ASTM C636 | T3 |  | 18000 | - nt -
14 | Trần, vách thạch cao | Thanh phụ ngắn | Thanh | ASTM C637 | T3 |  | 10000 | - nt -
15 | Trần, vách thạch cao | Thanh viền tường | Thanh | ASTM C638 | T3 |  | 30000 | - nt -
16 | Trần, vách thạch cao | Khung trần xương cá | Thanh | ASTM C639 | Xtra V |  | 65000 | - nt -
17 | Trần, vách thạch cao | Khung trần | Thanh |  | Xtra C |  | 36000 | - nt -
18 | Trần, vách thạch cao | Khung viền tường | Thanh | ASTM C640 | V32 |  | 21000 | - nt -
19 | Trần, vách thạch cao | Khung trần xương cá | Thanh |  | Pro V |  | 76000 | - nt -
20 | Trần, vách thạch cao | Khung trần | Thanh | ASTM C641 | Pro C |  | 45000 | - nt -
21 | Trần, vách thạch cao | Khung viền tường | Thanh | ASTM C642 | V32 |  | 21000 | - nt -
22 | Trần, vách thạch cao | Khung trần xương cá | Thanh | ASTM C643 | Supra |  | 88000 | - nt -
23 | Trần, vách thạch cao | Khung trần | Thanh | ASTM C644 | Supra |  | 54000 | - nt -
24 | Trần, vách thạch cao | Khung viền tường | Thanh | ASTM C645 | V4 | Công ty TNHH Knauf Việt Nam. Đc: Lô B3a, Khu công nghiệp Hiệp Phước, Xã Hiệp Phước, Huyện Nhà Bè, Thành phố Hồ Chí Minh, Việt Nam; SĐT:0903749990 | 25000 | - nt -
25 | Trần, vách thạch cao | Khung vách | Thanh | ASTM C649 | Suprawall đứng 51 |  | 67000 | - nt -
26 | Trần, vách thạch cao | Khung vách | Thanh | ASTM C650 | Suprawall nằm 51 |  | 62000 | - nt -
27 | Trần, vách thạch cao | Khung vách | Thanh | ASTM C651 | Suprawall đứng 64 |  | 73000 | - nt -
28 | Trần, vách thạch cao | Khung vách | Thanh | ASTM C652 | Suprawall nằm 64 |  | 67000 | - nt -
29 | Trần, vách thạch cao | Khung vách | Thanh | ASTM C653 | Suprawall đứng 76 |  | 78000 | - nt -
30 | Trần, vách thạch cao | Khung vách | Thanh | ASTM C654 | Suprawall nằm 76 |  | 73000 | - nt -
31 | Trần, vách thạch cao | Khung vách | Thanh | ASTM C655 | Suprawall đứng 92 |  | 95000 | - nt -
32 | Trần, vách thạch cao | Khung vách | Thanh | ASTM C656 | Suprawall nằm 92 |  | 89000 | - nt -
33 | Trần, vách thạch cao | Khung vách | Thanh | ASTM C657 | Suprawall đứng 102 |  | 106000 | - nt -
34 | Trần, vách thạch cao | Khung vách | Thanh | ASTM C658 | Suprawall nằm 102 |  | 100000 | - nt -
35 | Trần, vách thạch cao | Khung vách | Thanh | ASTM C659 | Suprawall đứng 150 |  | 177000 | - nt -
36 | Trần, vách thạch cao | Khung vách | Thanh | ASTM C660 | Suprawall nằm 150 |  | 172000 | - nt -
37 | Trần, vách thạch cao | Bột xử lý mối nối | Bao | TCVN 12693:2020 | EasyJoint90 |  | 171000 | - nt -

## 7.5 Dat san lap
Stt | Nhóm vật liệu | Tên vật liệu/loại vật liệu xây dựng (*) | Đơn vị tính (*) | Tiêu chuẩn kỹ thuật | Quy cách | Nhà sản xuất | Giá (chưa có VAT) (*) | Ghi chú
7.4 | Đất làm vật liệu san lấp
7.4.1 |  | Đất làm vật liệu san lấp | m3 |  |  | Công ty Cổ phần xuất nhập khẩu và PT đô thị Hiệp Cường. Đc: Thôn Kỳ Sơn 5, xã Việt Khê, TP Hải Phòng; SĐT: 0934307786 | 160000 | Giá tại mỏ
7.4.2 |  | Đất đồi mỏ BuLu | m3 |  |  | Công ty Cổ phần điện nước Minh Ngọc Đc: Số , xã 167 đường Hoàng Thạch, phường Nhị Chiểu, TP Hải Phòng. SĐT: 0976055666 | 159000 | Giao hàng xuống tàu của bên mua.
Note on B1: Hướng dẫn: Lựa chọn nhập nhóm vật liệu theo danh sách trong các ô bên dưới.
Note on D1: Hướng dẫn: Đơn vị tính không viết hoa chữ cái đầu tiên; không để số mũ (mét khối =m3)

## 7.6 Gach
Stt | Nhóm vật liệu | Tên vật liệu/loại vật liệu xây dựng (*) | Đơn vị tính (*) | Tiêu chuẩn kỹ thuật | Quy cách | Nhà sản xuất | Giá (chưa có VAT) (*) | Ghi chú
7.5 | Gạch
|  | Gạch bê tông đặc EBERA X01-95; | viên | QCVN 16:2019/BXD | 200x95x60mm; M10,0; |  | 1880 | Giá từ 01/7/2026 tại công trình địa bàn HP
|  | Gạch bê tông đặc EBERA X01-105; | viên |  | 220x105x60mm; M10,0; |  | 2180
|  | Gạch bê tông 2 lỗ EBERA X02; | viên |  | 220x105x60mm; M5,0; |  | 1880
|  | Gạch bê tông 3 vách EBERA X03; | viên | QCVN 16:2019/BXD | 390x150x190mm; M7,5 | Công ty TNHH Eco Brick. Địa chỉ: Số 57 Lý Thường Kiệt, Phường Hồng Bàng, TP Hải Phòng; SĐT: 0907258688 | 12800 | - nt -
|  | Gạch bê tông 2 vách EBERA X04; | viên |  | 220x105x130mm; M7,5 |  | 3380 | - nt -
|  | Gạch bê tông 3 vách EBERA X05-100; | viên |  | 390x100x130mm; M7,5 |  | 6380 | - nt -
|  | Gạch bê tông 4 vách EBERA X05-170; | viên |  | 390x170x130mm; M7,5 |  | 10800 | - nt -
|  | Gạch bê tông 4 vách EBERA X05-200; | viên |  | 390x200x130 mm; M7,5 |  | 11800 | - nt -
|  | Gạch bê tông đặc EBERA T01; | viên |  | 220x105x60 mm; M10,0 (gạch xây không trát 1 mặt màu đỏ) |  | 4880 | - nt -
|  | Gạch bê tông tự chèn hình chữ nhật EBERA C01; | m2 | TCVN 6476:1999 | 200x100x60mm, M300; màu ghi |  | 178000 | - nt -
|  | Gạch bê tông tự chèn hình ziczac EBERA C02-60; | m2 |  | 225x112x60mm, M300, màu ghi |  | 178000 | - nt -
|  | Gạch bê tông tự chèn hình ziczac EBERA C02-80; | m2 |  | 225x112x80mm, M400, màu ghi | Công ty TNHH Eco Brick. Địa chỉ: Số 57 Lý Thường Kiệt, Phường Hồng Bàng, TP Hải Phòng; SĐT: 0907258688 | 268000 | - nt -
|  | Gạch bê tông tự chèn hình chữ I EBERA C03; | m2 |  | 200x170x60mm, M300, màu ghi |  | 188000 | - nt -
|  | Gạch bê tông tự chèn hình lục giác EBERA C04; | m2 |  | 230x200x60mm, M300, màu ghi |  | 188000 | - nt -
|  | Gạch bê tông tự chèn hình chữ nhật EBERA C05; | m2 |  | 600x300x60mm, M300, màu ghi |  | 185000 | - nt -
|  | Gạch bê tông tự chèn trồng cỏ EBERA C07; | m2 |  | 390x260x80mm, M300, màu ghi |  | 188000 | - nt -
Đề nghị các đơn vị lưu ý yêu cầu doanh nghiệp cung cấp hồ sơ đáp ứng yêu cầu về chất lượng sản phẩm, hàng hóa; Quy chuẩn, tiêu chuẩn kỹ thuật theo quy định của Luật Chất lượng sản phẩm, hàng hóa; Luật Tiêu chuẩn và quy chuẩn kỹ thuật khi có nhu cầu sử dụng
Note on B1: Hướng dẫn: Lựa chọn nhập nhóm vật liệu theo danh sách trong các ô bên dưới.
Note on D1: Hướng dẫn: Đơn vị tính không viết hoa chữ cái đầu tiên; không để số mũ (mét khối =m3)

## 7.7 Cac bon
Stt | Nhóm vật liệu | Tên vật liệu/loại vật liệu xây dựng (*) | Đơn vị tính (*) | Tiêu chuẩn kỹ thuật | Quy cách | Nhà sản xuất | Giá (chưa có VAT) (*) | Ghi chú
7.6 | CarboncorAsphalt
|  | CarboncorAsphalt- CA 9.5, CA 12.5 | Tấn | Tiêu chuẩn Cơ sở số TCCS 09 : 2024/CĐBVN - Lớp vật liệu Carboncor Asphalt trong xây dựng và sửa chữa kết cấu áo đường ô tô - Thi công và nghiệm thu | Bao 25kg/Bao 1 tấn | Công ty Cổ phần Carbon Việt Nam. Đc: Lô 2B Cụm công nghiệp Nam Châu Sơn, P Châu Sơn, TP Phủ Lý, tỉnh Hà Nam. ĐT: 0983661735 | 3531000 | Giá tại nhà máy từ ngày 01/7/2026
|  | CarboncorAsphalt- CA6.7 | Tấn |  | Bao 25kg/Bao 1 tấn |  | 3570000
|  | Carboncor Asphalt- CA19 (Bê tông nhựa rỗng Carbon)" | Tấn |  | Bao 25kg/Bao 1 tấn |  | 2750000
Note on B1: Hướng dẫn: Lựa chọn nhập nhóm vật liệu theo danh sách trong các ô bên dưới.
Note on D1: Hướng dẫn: Đơn vị tính không viết hoa chữ cái đầu tiên; không để số mũ (mét khối =m3)